943 | PRL-SHU-003-O Lot2 | HVDC-ADOPT-HE-0040 | SHU | EQ-003 | 190792 | 1 | Outdoor covered | Support Insulator | 350 | 102 | 105 | 3.7485 | 704 | 834 | Stackable 1x | 85045010 | EUR | 9144.24 | EUGEN Maersk | Belgium | Antwerp | Khalifa port | 2024-02-09 | 2024-03-13 | [11 empty] | 2024-03-24 |  |  | CASE_LIST |  | 1 | site | SHU | 2024-03-24 | site | 0 | 1 | 1 | 2 | 3.57 | 1 | 3.57 | HITACHI(HE) |  | 1 | 1 | 0 | 1 | Flow 1: Port → Site | SHU | HITACHI
944 | PRL-SHU-003-O Lot2 | HVDC-ADOPT-HE-0040 | SHU | EQ-003 | 190793 | 1 | Outdoor covered | Support Insulator | 350 | 102 | 105 | 3.7485 | 704 | 834 | Stackable 1x | 85045010 | EUR | 9144.24 | EUGEN Maersk | Belgium | Antwerp | Khalifa port | 2024-02-09 | 2024-03-13 | [11 empty] | 2024-03-24 |  |  | CASE_LIST |  | 1 | site | SHU | 2024-03-24 | site | 0 | 1 | 1 | 2 | 3.57 | 1 | 3.57 | HITACHI(HE) |  | 1 | 1 | 0 | 1 | Flow 1: Port → Site | SHU | HITACHI
948 | PRL-SHU-001-O Lot3 Spare | HVDC-ADOPT-HE-0039 | SHU | EQ-005 | 190510 | 1 | Outdoor covered | SPARE Support Insulator | 453 | 51 | 60 | 1.3862 | 215 | 315 | Stackable 1X | 85045010 | EUR | 129230.7 | EUGEN Maersk | Belgium | Antwerp | Khalifa port | 2024-02-09 | 2024-03-13 | [11 empty] | 2024-03-23 |  |  | CASE_LIST |  | 1 | site | SHU | 2024-03-23 | site | 0 | 1 | 1 | 2 | 2.31 | 1 | 2.31 | HITACHI(HE) |  | 1 | 1 | 0 | 1 | Flow 1: Port → Site | SHU | HITACHI
929 | PRL-SHU-001-O Lot2 | HVDC-ADOPT-HE-0038 | SHU | EQ-005 | 190507 | 1 | Outdoor covered | Support Insulator | 453 | 101 | 105 | 4.8041 | 860 | 1010 | Stackable 1X | 85045010 | EUR | 64615.25 | EUGEN Maersk | Belgium | Antwerp | Khalifa port | 2024-02-09 | 2024-03-13 | [11 empty] | 2024-03-23 |  |  | CASE_LIST |  | 1 | site | SHU | 2024-03-23 | site | 0 | 1 | 1 | 2 | 4.58 | 1 | 4.58 | HITACHI(HE) |  | 1 | 1 | 0 | 1 | Flow 1: Port → Site | SHU | HITACHI
930 | PRL-SHU-001-O Lot2 | HVDC-ADOPT-HE-0038 | SHU | EQ-005 | 190508 | 1 | Outdoor covered | Support Insulator | 482 | 74 | 83 | 2.9604 | 215 | 350 | Stackable 1X | 85045010 | EUR | 64615.25 | EUGEN Maersk | Belgium | Antwerp | Khalifa port | 2024-02-09 | 2024-03-13 | [11 empty] | 2024-03-23 |  |  | CASE_LIST |  | 1 | site | SHU | 2024-03-23 | site | 0 | 1 | 1 | 2 | 3.57 | 1 | 3.57 | HITACHI(HE) |  | 1 | 1 | 0 | 1 | Flow 1: Port → Site | SHU | HITACHI
931 | PRL-SHU-001-O Lot2 | HVDC-ADOPT-HE-0038 | SHU | EQ-005 | 190509 | 1 | Outdoor covered | Support Insulator | 482 | 74 | 83 | 2.9604 | 215 | 350 | Stackable 1X | 85045010 | EUR | 64615.25 | EUGEN Maersk | Belgium | Antwerp | Khalifa port | 2024-02-09 | 2024-03-13 | [11 empty] | 2024-03-23 |  |  | CASE_LIST |  | 1 | site | SHU | 2024-03-23 | site | 0 | 1 | 1 | 2 | 3.57 | 1 | 3.57 | HITACHI(HE) |  | 1 | 1 | 0 | 1 | Flow 1: Port → Site | SHU | HITACHI
932 | PRL-SHU-001-O Lot2 | HVDC-ADOPT-HE-0038 | SHU | EQ-005 | 190511 | 1 | Outdoor covered | Corona Rings | 225 | 160 | 125 | 4.5 | 120 | 550 | Not Stackable | 85045010 | EUR | 64615.25 | EUGEN Maersk | Belgium | Antwerp | Khalifa port | 2024-02-09 | 2024-03-13 | [11 empty] | 2024-03-23 |  |  | CASE_LIST |  | 1 | site | SHU | 2024-03-23 | site | 0 | 1 | 1 | 2 | 3.6 | 0 | 3.6 | HITACHI(HE) |  | 1 | 1 | 0 | 1 | Flow 1: Port → Site | SHU | HITACHI
928 | PRL-DAS-003-O Lot4 Spare | HVDC-ADOPT-HE-0037 | DAS | EQ-003 | 208280 | 1 | Outdoor covered | SPARE Support Insulator | 348 | 51 | 60 | 1.0649 | 176 | 256 | Stackable 2X | 85045010 | EUR | 9144.24 | EUGEN Maersk | Belgium | Antwerp | Khalifa port | 2024-02-09 | 2024-03-13 |  |  |  |  | 2024-03-21 |  | 2024-05-21 |  |  | 2024-05-21 |  |  | 2024-07-14 |  | CASE_LIST | 1 | 1 | site | DAS | 2024-07-14 | site | 2 | 3 | -1 | 2 | 1.77 | 2 | 1.77 | HITACHI(HE) |  | 1 | 3 | 2 | 4 | Flow 4: Port → WH → MOSB → Site | DAS | HITACHI
924 | PRL-DAS-003-O Lot3 | HVDC-ADOPT-HE-0036 | DAS | EQ-003 | 208257 | 1 | Outdoor covered | Corona Rings | 370 | 230 | 200 | 17.02 | 750 | 1750 | Not stackable | 85045010 | EUR | 9144.24 | EUGEN Maersk | Belgium | Antwerp | Khalifa port | 2024-02-09 | 2024-03-13 |  |  |  |  | 2024-03-21 | [7 empty] | 2025-05-28 |  | CASE_LIST | 1 | 1 | site | DAS | 2025-05-28 | site | 1 | 2 | 0 | 2 | 8.51 | 0 | 8.51 | HITACHI(HE) |  | 1 | 2 | 1 | 2 | Flow 2: Port → WH → Site | DAS | HITACHI
925 | PRL-DAS-003-O Lot3 | HVDC-ADOPT-HE-0036 | DAS | EQ-003 | 208258 | 1 | Outdoor covered | Corona Rings | 370 | 230 | 200 | 17.02 | 750 | 1750 | Not stackable | 85045010 | EUR | 9144.24 | EUGEN Maersk | Belgium | Antwerp | Khalifa port | 2024-02-09 | 2024-03-13 |  |  |  |  | 2024-03-21 | [7 empty] | 2025-05-28 |  | CASE_LIST | 1 | 1 | site | DAS | 2025-05-28 | site | 1 | 2 | 0 | 2 | 8.51 | 0 | 8.51 | HITACHI(HE) |  | 1 | 2 | 1 | 2 | Flow 2: Port → WH → Site | DAS | HITACHI
926 | PRL-DAS-003-O Lot3 | HVDC-ADOPT-HE-0036 | DAS | EQ-003 | 208259 | 1 | Outdoor covered | Corona Rings | 370 | 230 | 200 | 17.02 | 750 | 1750 | Not stackable | 85045010 | EUR | 9144.24 | EUGEN Maersk | Belgium | Antwerp | Khalifa port | 2024-02-09 | 2024-03-13 |  |  |  |  | 2024-03-21 | [7 empty] | 2025-05-28 |  | CASE_LIST | 1 | 1 | site | DAS | 2025-05-28 | site | 1 | 2 | 0 | 2 | 8.51 | 0 | 8.51 | HITACHI(HE) |  | 1 | 2 | 1 | 2 | Flow 2: Port → WH → Site | DAS | HITACHI
912 | PRL-DAS-003-O Lot2 | HVDC-ADOPT-HE-0035 | DAS | EQ-003 | 208268 | 1 | Outdoor covered | Support Insulator | 350 | 102 | 105 | 3.7485 | 704 | 834 | Stackable 1x | 85045010 | EUR | 9144.24 | EUGEN Maersk | Belgium | Antwerp | Khalifa port | 2024-02-09 | 2024-03-13 |  |  |  |  | 2024-03-21 |  | 2024-05-14 |  |  | 2024-05-14 |  |  | 2024-07-14 |  | CASE_LIST | 1 | 1 | site | DAS | 2024-07-14 | site | 2 | 3 | -1 | 2 | 3.57 | 1 | 3.57 | HITACHI(HE) |  | 1 | 3 | 2 | 4 | Flow 4: Port → WH → MOSB → Site | DAS | HITACHI
913 | PRL-DAS-003-O Lot2 | HVDC-ADOPT-HE-0035 | DAS | EQ-003 | 208269 | 1 | Outdoor covered | Support Insulator | 350 | 102 | 105 | 3.7485 | 704 | 834 | Stackable 1x | 85045010 | EUR | 9144.24 | EUGEN Maersk | Belgium | Antwerp | Khalifa port | 2024-02-09 | 2024-03-13 |  |  |  |  | 2024-03-21 |  | 2024-05-14 |  |  | 2024-05-14 |  |  | 2024-06-04 |  | CASE_LIST | 1 | 1 | site | DAS | 2024-06-04 | site | 2 | 3 | -1 | 2 | 3.57 | 1 | 3.57 | HITACHI(HE) |  | 1 | 3 | 2 | 4 | Flow 4: Port → WH → MOSB → Site | DAS | HITACHI
914 | PRL-DAS-003-O Lot2 | HVDC-ADOPT-HE-0035 | DAS | EQ-003 | 208270 | 1 | Outdoor covered | Support Insulator | 350 | 102 | 105 | 3.7485 | 704 | 834 | Stackable 1x | 85045010 | EUR | 9144.24 | EUGEN Maersk | Belgium | Antwerp | Khalifa port | 2024-02-09 | 2024-03-13 |  |  |  |  | 2024-03-21 |  | 2024-05-14 |  |  | 2024-05-14 |  |  | 2024-05-27 |  | CASE_LIST | 1 | 1 | site | DAS | 2024-05-27 | site | 2 | 3 | -1 | 2 | 3.57 | 1 | 3.57 | HITACHI(HE) |  | 1 | 3 | 2 | 4 | Flow 4: Port → WH → MOSB → Site | DAS | HITACHI
915 | PRL-DAS-003-O Lot2 | HVDC-ADOPT-HE-0035 | DAS | EQ-003 | 208271 | 1 | Outdoor covered | Support Insulator | 350 | 102 | 105 | 3.7485 | 704 | 834 | Stackable 1x | 85045010 | EUR | 9144.24 | EUGEN Maersk | Belgium | Antwerp | Khalifa port | 2024-02-09 | 2024-03-13 |  |  |  |  | 2024-03-21 |  | 2024-05-14 |  |  | 2024-05-14 |  |  | 2024-05-27 |  | CASE_LIST | 1 | 1 | site | DAS | 2024-05-27 | site | 2 | 3 | -1 | 2 | 3.57 | 1 | 3.57 | HITACHI(HE) |  | 1 | 3 | 2 | 4 | Flow 4: Port → WH → MOSB → Site | DAS | HITACHI
916 | PRL-DAS-003-O Lot2 | HVDC-ADOPT-HE-0035 | DAS | EQ-003 | 208272 | 1 | Outdoor covered | Support Insulator | 350 | 102 | 105 | 3.7485 | 704 | 834 | Stackable 1x | 85045010 | EUR | 9144.24 | EUGEN Maersk | Belgium | Antwerp | Khalifa port | 2024-02-09 | 2024-03-13 |  |  |  |  | 2024-03-21 |  | 2024-05-14 |  |  | 2024-05-14 |  |  | 2024-07-14 |  | CASE_LIST | 1 | 1 | site | DAS | 2024-07-14 | site | 2 | 3 | -1 | 2 | 3.57 | 1 | 3.57 | HITACHI(HE) |  | 1 | 3 | 2 | 4 | Flow 4: Port → WH → MOSB → Site | DAS | HITACHI
917 | PRL-DAS-003-O Lot2 | HVDC-ADOPT-HE-0035 | DAS | EQ-003 | 208273 | 1 | Outdoor covered | Support Insulator | 350 | 102 | 105 | 3.7485 | 704 | 834 | Stackable 1x | 85045010 | EUR | 9144.24 | EUGEN Maersk | Belgium | Antwerp | Khalifa port | 2024-02-09 | 2024-03-13 |  |  |  |  | 2024-03-21 |  | 2024-05-14 |  |  | 2024-05-14 |  |  | 2024-06-04 |  | CASE_LIST | 1 | 1 | site | DAS | 2024-06-04 | site | 2 | 3 | -1 | 2 | 3.57 | 1 | 3.57 | HITACHI(HE) |  | 1 | 3 | 2 | 4 | Flow 4: Port → WH → MOSB → Site | DAS | HITACHI
918 | PRL-DAS-003-O Lot2 | HVDC-ADOPT-HE-0035 | DAS | EQ-003 | 208274 | 1 | Outdoor covered | Support Insulator | 350 | 102 | 105 | 3.7485 | 704 | 834 | Stackable 1x | 85045010 | EUR | 9144.24 | EUGEN Maersk | Belgium | Antwerp | Khalifa port | 2024-02-09 | 2024-03-13 |  |  |  |  | 2024-03-21 |  | 2024-05-20 |  |  | 2024-05-20 |  |  | 2024-11-26 |  | CASE_LIST | 1 | 1 | site | DAS | 2024-11-26 | site | 2 | 3 | -1 | 2 | 3.57 | 1 | 3.57 | HITACHI(HE) |  | 1 | 3 | 2 | 4 | Flow 4: Port → WH → MOSB → Site | DAS | HITACHI
919 | PRL-DAS-003-O Lot2 | HVDC-ADOPT-HE-0035 | DAS | EQ-003 | 208275 | 1 | Outdoor covered | Support Insulator | 350 | 102 | 105 | 3.7485 | 704 | 834 | Stackable 1x | 85045010 | EUR | 9144.24 | EUGEN Maersk | Belgium | Antwerp | Khalifa port | 2024-02-09 | 2024-03-13 |  |  |  |  | 2024-03-21 |  | 2024-05-20 |  |  | 2024-05-20 |  |  | 2025-02-22 |  | CASE_LIST | 1 | 1 | site | DAS | 2025-02-22 | site | 2 | 3 | -1 | 2 | 3.57 | 1 | 3.57 | HITACHI(HE) |  | 1 | 3 | 2 | 4 | Flow 4: Port → WH → MOSB → Site | DAS | HITACHI
920 | PRL-DAS-003-O Lot2 | HVDC-ADOPT-HE-0035 | DAS | EQ-003 | 208276 | 1 | Outdoor covered | Support Insulator | 350 | 102 | 105 | 3.7485 | 704 | 834 | Stackable 1x | 85045010 | EUR | 9144.24 | EUGEN Maersk | Belgium | Antwerp | Khalifa port | 2024-02-09 | 2024-03-13 |  |  |  |  | 2024-03-21 |  | 2024-05-20 |  |  | 2024-05-20 |  |  | 2024-11-26 |  | CASE_LIST | 1 | 1 | site | DAS | 2024-11-26 | site | 2 | 3 | -1 | 2 | 3.57 | 1 | 3.57 | HITACHI(HE) |  | 1 | 3 | 2 | 4 | Flow 4: Port → WH → MOSB → Site | DAS | HITACHI
921 | PRL-DAS-003-O Lot2 | HVDC-ADOPT-HE-0035 | DAS | EQ-003 | 208277 | 1 | Outdoor covered | Support Insulator | 350 | 102 | 105 | 3.7485 | 704 | 834 | Stackable 1x | 85045010 | EUR | 9144.24 | EUGEN Maersk | Belgium | Antwerp | Khalifa port | 2024-02-09 | 2024-03-13 |  |  |  |  | 2024-03-21 |  | 2024-05-20 |  |  | 2024-05-20 |  |  | 2024-11-26 |  | CASE_LIST | 1 | 1 | site | DAS | 2024-11-26 | site | 2 | 3 | -1 | 2 | 3.57 | 1 | 3.57 | HITACHI(HE) |  | 1 | 3 | 2 | 4 | Flow 4: Port → WH → MOSB → Site | DAS | HITACHI
922 | PRL-DAS-003-O Lot2 | HVDC-ADOPT-HE-0035 | DAS | EQ-003 | 208278 | 1 | Outdoor covered | Support Insulator | 350 | 102 | 105 | 3.7485 | 704 | 834 | Stackable 1x | 85045010 | EUR | 9144.24 | EUGEN Maersk | Belgium | Antwerp | Khalifa port | 2024-02-09 | 2024-03-13 |  |  |  |  | 2024-03-21 |  | 2024-05-20 |  |  | 2024-05-20 |  |  | 2025-02-22 |  | CASE_LIST | 1 | 1 | site | DAS | 2025-02-22 | site | 2 | 3 | -1 | 2 | 3.57 | 1 | 3.57 | HITACHI(HE) |  | 1 | 3 | 2 | 4 | Flow 4: Port → WH → MOSB → Site | DAS | HITACHI
923 | PRL-DAS-003-O Lot2 | HVDC-ADOPT-HE-0035 | DAS | EQ-003 | 208279 | 1 | Outdoor covered | Support Insulator | 350 | 102 | 105 | 3.7485 | 704 | 834 | Stackable 1x | 85045010 | EUR | 9144.24 | EUGEN Maersk | Belgium | Antwerp | Khalifa port | 2024-02-09 | 2024-03-13 |  |  |  |  | 2024-03-21 |  | 2024-05-20 |  |  | 2024-05-20 |  |  | 2024-11-26 |  | CASE_LIST | 1 | 1 | site | DAS | 2024-11-26 | site | 2 | 3 | -1 | 2 | 3.57 | 1 | 3.57 | HITACHI(HE) |  | 1 | 3 | 2 | 4 | Flow 4: Port → WH → MOSB → Site | DAS | HITACHI
927 | PRL-DAS-001-O Lot 3 Spare | HVDC-ADOPT-HE-0034 | DAS | EQ-005 | 208266 | 1 | Outdoor covered | SPARE Support Insulator | 453 | 51 | 60 | 1.3862 | 215 | 315 | Stackable x2 | 85045010 | EUR | 129230.7 | EUGEN Maersk | Belgium | Antwerp | Khalifa port | 2024-02-09 | 2024-03-13 |  |  |  |  | 2024-03-21 |  | 2024-05-08 |  |  | 2024-05-08 |  |  | 2024-08-06 |  | CASE_LIST | 1 | 1 | site | DAS | 2024-08-06 | site | 2 | 3 | -1 | 2 | 2.31 | 2 | 2.31 | HITACHI(HE) |  | 1 | 3 | 2 | 4 | Flow 4: Port → WH → MOSB → Site | DAS | HITACHI
908 | PRL-DAS-001-O Lot 2 | HVDC-ADOPT-HE-0033 | DAS | EQ-005 | 208263 | 1 | Outdoor covered | Support Insulator | 453 | 101 | 105 | 4.8041 | 860 | 1010 | Stackable 1x | 85045010 | EUR | 64615.25 | EUGEN Maersk | Belgium | Antwerp | Khalifa port | 2024-02-09 | 2024-03-13 |  |  |  |  | 2024-03-21 |  | 2024-05-08 |  |  | 2024-05-08 |  |  | 2024-08-25 |  | CASE_LIST | 1 | 1 | site | DAS | 2024-08-25 | site | 2 | 3 | -1 | 2 | 4.58 | 1 | 4.58 | HITACHI(HE) |  | 1 | 3 | 2 | 4 | Flow 4: Port → WH → MOSB → Site | DAS | HITACHI
909 | PRL-DAS-001-O Lot 2 | HVDC-ADOPT-HE-0033 | DAS | EQ-005 | 208264 | 1 | Outdoor covered | Support Insulator | 482 | 74 | 83 | 2.9604 | 215 | 350 | Stackable 1x | 85045010 | EUR | 64615.25 | EUGEN Maersk | Belgium | Antwerp | Khalifa port | 2024-02-09 | 2024-03-13 |  |  |  |  | 2024-03-21 |  | 2024-05-08 |  |  | 2024-05-08 |  |  | 2025-05-03 |  | CASE_LIST | 1 | 1 | site | DAS | 2025-05-03 | site | 2 | 3 | -1 | 2 | 3.57 | 1 | 3.57 | HITACHI(HE) |  | 1 | 3 | 2 | 4 | Flow 4: Port → WH → MOSB → Site | DAS | HITACHI
910 | PRL-DAS-001-O Lot 2 | HVDC-ADOPT-HE-0033 | DAS | EQ-005 | 208265 | 1 | Outdoor covered | Support Insulator | 482 | 74 | 83 | 2.9604 | 215 | 350 | Stackable 1x | 85045010 | EUR | 64615.25 | EUGEN Maersk | Belgium | Antwerp | Khalifa port | 2024-02-09 | 2024-03-13 |  |  |  |  | 2024-03-21 |  | 2024-05-08 |  |  | 2024-05-08 |  |  | 2025-05-03 |  | CASE_LIST | 1 | 1 | site | DAS | 2025-05-03 | site | 2 | 3 | -1 | 2 | 3.57 | 1 | 3.57 | HITACHI(HE) |  | 1 | 3 | 2 | 4 | Flow 4: Port → WH → MOSB → Site | DAS | HITACHI
911 | PRL-DAS-001-O Lot 2 | HVDC-ADOPT-HE-0033 | DAS | EQ-005 | 208267 | 1 | Outdoor covered | Corona Rings | 225 | 160 | 125 | 4.5 | 120 | 550 | Not Stackable | 85045010 | EUR | 64615.25 | EUGEN Maersk | Belgium | Antwerp | Khalifa port | 2024-02-09 | 2024-03-13 |  |  |  |  | 2024-03-21 |  | 2024-05-14 |  |  | 2024-05-14 |  |  | 2024-05-30 |  | CASE_LIST | 1 | 1 | site | DAS | 2024-05-30 | site | 2 | 3 | -1 | 2 | 3.6 | 0 | 3.6 | HITACHI(HE) |  | 1 | 3 | 2 | 4 | Flow 4: Port → WH → MOSB → Site | DAS | HITACHI
904 | PRL-ZAK-003-O7 LOT1 | HVDC-ADOPT-HE-0032 | AGI | EQ-003 | 364462 | 1 | Outdoor Covered | Zakum, Single-phase converter reactor | 350 | 350 | 429 | 52.5525 | 10000 | 12000 | Not stackable | 85045010 | EUR | 164968.3 | ELLY Maersk | Belgium | Antwerp | Khalifa port | 2024-02-20 | 2024-03-27 |  |  |  |  | 2024-04-04 | [9 empty] | CASE_LIST | 1 |  | warehouse | DSV Outdoor | 2024-04-04 | warehouse | 1 | 1 | -1 | 0 | 12.25 | 0 | 12.25 | HITACHI(HE) |  | 0 | 1 | 1 | 2 | Flow 2: Port → WH → Site | DSV Outdoor | HITACHI
794 | PRL-ZAK-003-O6 LOT1 | HVDC-ADOPT-HE-0031 | AGI | EQ-003 | 364460 | 1 | Outdoor Covered | Zakum, Single-phase converter reactor | 350 | 350 | 429 | 52.5525 | 10000 | 12000 | Not stackable | 85045010 | EUR | 164968.3 | ESTELLE Maersk | Belgium | Antwerp | Khalifa port | 2024-02-15 | 2024-03-19 |  |  |  |  | 2024-03-27 | [9 empty] | CASE_LIST | 1 |  | warehouse | DSV Outdoor | 2024-03-27 | warehouse | 1 | 1 | -1 | 0 | 12.25 | 0 | 12.25 | HITACHI(HE) |  | 0 | 1 | 1 | 2 | Flow 2: Port → WH → Site | DSV Outdoor | HITACHI
795 | PRL-ZAK-003-O6 LOT1 | HVDC-ADOPT-HE-0031 | AGI | EQ-003 | 364461 | 1 | Outdoor Covered | Zakum, Single-phase converter reactor | 350 | 350 | 429 | 52.5525 | 10000 | 12000 | Not stackable | 85045010 | EUR | 164968.3 | ESTELLE Maersk | Belgium | Antwerp | Khalifa port | 2024-02-15 | 2024-03-19 |  |  |  |  | 2024-03-27 | [9 empty] | CASE_LIST | 1 |  | warehouse | DSV Outdoor | 2024-03-27 | warehouse | 1 | 1 | -1 | 0 | 12.25 | 0 | 12.25 | HITACHI(HE) |  | 0 | 1 | 1 | 2 | Flow 2: Port → WH → Site | DSV Outdoor | HITACHI
764 | PRL-ZAK-003-O3 LOT1 | HVDC-ADOPT-HE-0030 | AGI | EQ-003 | 364454 | 1 | Outdoor Covered | Zakum, Single-phase converter reactor | 350 | 350 | 429 | 52.5525 | 10000 | 12000 | Not stackable | 85045010 | EUR | 164968.3 | EUGEN Maersk | Belgium | Antwerp | Khalifa port | 2024-02-09 | 2024-03-13 |  |  |  |  | 2024-03-21 | [9 empty] | CASE_LIST | 1 |  | warehouse | DSV Outdoor | 2024-03-21 | warehouse | 1 | 1 | -1 | 0 | 12.25 | 0 | 12.25 | HITACHI(HE) |  | 0 | 1 | 1 | 2 | Flow 2: Port → WH → Site | DSV Outdoor | HITACHI
765 | PRL-ZAK-003-O3 LOT1 | HVDC-ADOPT-HE-0030 | AGI | EQ-003 | 364455 | 1 | Outdoor Covered | Zakum, Single-phase converter reactor | 350 | 350 | 429 | 52.5525 | 10000 | 12000 | Not stackable | 85045010 | EUR | 164968.3 | EUGEN Maersk | Belgium | Antwerp | Khalifa port | 2024-02-09 | 2024-03-13 |  |  |  |  | 2024-03-21 | [9 empty] | CASE_LIST | 1 |  | warehouse | DSV Outdoor | 2024-03-21 | warehouse | 1 | 1 | -1 | 0 | 12.25 | 0 | 12.25 | HITACHI(HE) |  | 0 | 1 | 1 | 2 | Flow 2: Port → WH → Site | DSV Outdoor | HITACHI
667 | PRL-ZAK-003 O1 Lot 1 | HVDC-ADOPT-HE-0029 | AGI | EQ-003 | 364451 | 1 | Outdoor Covered | Zakum, Single-phase converter reactor | 350 | 350 | 429 | 52.5525 | 10000 | 12000 | Not stackable | 85045010 | EUR | 164968.3 | EDITH Maersk | Belgium | Antwerp | Khalifa port | 2024-02-04 | 2024-03-06 |  |  |  |  | 2024-03-14 | [9 empty] | CASE_LIST | 1 |  | warehouse | DSV Outdoor | 2024-03-14 | warehouse | 1 | 1 | -1 | 0 | 12.25 | 0 | 12.25 | HITACHI(HE) |  | 0 | 1 | 1 | 2 | Flow 2: Port → WH → Site | DSV Outdoor | HITACHI
668 | PRL-ZAK-003 O1 Lot 1 | HVDC-ADOPT-HE-0029 | AGI | EQ-003 | 364452 | 1 | Outdoor Covered | Zakum, Single-phase converter reactor | 350 | 350 | 429 | 52.5525 | 10000 | 12000 | Not stackable | 85045010 | EUR | 164968.3 | EDITH Maersk | Belgium | Antwerp | Khalifa port | 2024-02-04 | 2024-03-06 |  |  |  |  | 2024-03-14 | [9 empty] | CASE_LIST | 1 |  | warehouse | DSV Outdoor | 2024-03-14 | warehouse | 1 | 1 | -1 | 0 | 12.25 | 0 | 12.25 | HITACHI(HE) |  | 0 | 1 | 1 | 2 | Flow 2: Port → WH → Site | DSV Outdoor | HITACHI
622 | PRL-SHU-003-O3 Lot 1 | HVDC-ADOPT-HE-0028 | SHU | EQ-003 | 190494 | 1 | Outdoor Covered | Single-phase converter reactor | 285 | 285 | 429 | 34.8455 | 4800 | 6325 | Not stackable | 85045000 | EUR | 164968.3 | MARIE Maersk | Belgium | Antwerp | Khalifa port | 2024-01-29 | 2024-02-29 | [11 empty] | 2024-03-05 |  |  | CASE_LIST |  | 1 | site | SHU | 2024-03-05 | site | 0 | 1 | 1 | 2 | 8.12 | 0 | 8.12 | HITACHI(HE) |  | 1 | 1 | 0 | 1 | Flow 1: Port → Site | SHU | HITACHI
623 | PRL-SHU-003-O3 Lot 1 | HVDC-ADOPT-HE-0028 | SHU | EQ-003 | 190495 | 1 | Outdoor Covered | Single-phase converter reactor | 285 | 285 | 429 | 34.8455 | 4800 | 6325 | Not stackable | 85045000 | EUR | 164968.3 | MARIE Maersk | Belgium | Antwerp | Khalifa port | 2024-01-29 | 2024-02-29 | [11 empty] | 2024-03-05 |  |  | CASE_LIST |  | 1 | site | SHU | 2024-03-05 | site | 0 | 1 | 1 | 2 | 8.12 | 0 | 8.12 | HITACHI(HE) |  | 1 | 1 | 0 | 1 | Flow 1: Port → Site | SHU | HITACHI
624 | PRL-SHU-003-O3 Lot 1 | HVDC-ADOPT-HE-0028 | SHU | EQ-003 | 190496 | 1 | Outdoor Covered | Single-phase converter reactor | 285 | 285 | 429 | 34.8455 | 4800 | 6325 | Not stackable | 85045000 | EUR | 164968.3 | MARIE Maersk | Belgium | Antwerp | Khalifa port | 2024-01-29 | 2024-02-29 | [11 empty] | 2024-03-05 |  |  | CASE_LIST |  | 1 | site | SHU | 2024-03-05 | site | 0 | 1 | 1 | 2 | 8.12 | 0 | 8.12 | HITACHI(HE) |  | 1 | 1 | 0 | 1 | Flow 1: Port → Site | SHU | HITACHI
418 | PRL-DAS-002-O Lot8 | HVDC-ADOPT-HE-0027 | DAS | EQ-001 | 207639 | 1 | Indoor | Serpentine | 428 | 82 | 112 | 3.9308 | 60 | 310 | X3 | 85044083 | SEK | 433859 | MSC Tessa | Sweden | Gothenburg | Khalifa port | 2024-01-03 | 2024-02-29 |  | 2024-03-08 | [10 empty] | 2025-07-08 |  | CASE_LIST | 1 | 1 | site | DAS | 2025-07-08 | site | 1 | 2 | 0 | 2 | 3.51 | 3 | 3.51 | HITACHI(HE) |  | 1 | 2 | 1 | 2 | Flow 2: Port → WH → Site | DAS | HITACHI
419 | PRL-DAS-002-O Lot8 | HVDC-ADOPT-HE-0027 | DAS | EQ-001 | 207640 | 1 | Indoor | Serpentine | 428 | 82 | 112 | 3.9308 | 60 | 310 | X3 | 85044083 | SEK | 433859 | MSC Tessa | Sweden | Gothenburg | Khalifa port | 2024-01-03 | 2024-02-29 |  | 2024-03-08 | [10 empty] | 2025-07-08 |  | CASE_LIST | 1 | 1 | site | DAS | 2025-07-08 | site | 1 | 2 | 0 | 2 | 3.51 | 3 | 3.51 | HITACHI(HE) |  | 1 | 2 | 1 | 2 | Flow 2: Port → WH → Site | DAS | HITACHI
420 | PRL-DAS-002-O Lot8 | HVDC-ADOPT-HE-0027 | DAS | EQ-001 | 207641 | 1 | Indoor | Serpentine | 428 | 82 | 112 | 3.9308 | 60 | 310 | X3 | 85044083 | SEK | 433859 | MSC Tessa | Sweden | Gothenburg | Khalifa port | 2024-01-03 | 2024-02-29 |  | 2024-03-08 | [10 empty] | 2025-07-08 |  | CASE_LIST | 1 | 1 | site | DAS | 2025-07-08 | site | 1 | 2 | 0 | 2 | 3.51 | 3 | 3.51 | HITACHI(HE) |  | 1 | 2 | 1 | 2 | Flow 2: Port → WH → Site | DAS | HITACHI
421 | PRL-DAS-002-O Lot8 | HVDC-ADOPT-HE-0027 | DAS | EQ-001 | 207642 | 1 | Indoor | Serpentine | 428 | 82 | 112 | 3.9308 | 60 | 310 | X3 | 85044083 | SEK | 433859 | MSC Tessa | Sweden | Gothenburg | Khalifa port | 2024-01-03 | 2024-02-29 |  | 2024-03-08 | [10 empty] | 2025-07-21 |  | CASE_LIST | 1 | 1 | site | DAS | 2025-07-21 | site | 1 | 2 | 0 | 2 | 3.51 | 3 | 3.51 | HITACHI(HE) |  | 1 | 2 | 1 | 2 | Flow 2: Port → WH → Site | DAS | HITACHI
422 | PRL-DAS-002-O Lot8 | HVDC-ADOPT-HE-0027 | DAS | EQ-001 | 207645 | 1 | Indoor | Light Guides | 120 | 80 | 75 | 0.72 | 21 | 41 | X4 | 85044083 | SEK | 433859 | MSC Tessa | Sweden | Gothenburg | Khalifa port | 2024-01-03 | 2024-02-29 |  | 2024-03-08 |  |  |  |  | 2025-05-26 | [5 empty] | 2025-05-30 |  | CASE_LIST | 1 | 1 | site | DAS | 2025-05-30 | site | 2 | 3 | -1 | 2 | 0.96 | 4 | 0.96 | HITACHI(HE) |  | 1 | 3 | 2 | 4 | Flow 4: Port → WH → MOSB → Site | DAS | HITACHI
423 | PRL-DAS-002-O Lot8 | HVDC-ADOPT-HE-0027 | DAS | EQ-001 | 207646 | 1 | Indoor | Light Guides | 120 | 80 | 75 | 0.72 | 21 | 41 | X4 | 85044083 | SEK | 433859 | MSC Tessa | Sweden | Gothenburg | Khalifa port | 2024-01-03 | 2024-02-29 |  | 2024-03-08 |  |  |  |  | 2025-05-26 | [5 empty] | 2025-05-30 |  | CASE_LIST | 1 | 1 | site | DAS | 2025-05-30 | site | 2 | 3 | -1 | 2 | 0.96 | 4 | 0.96 | HITACHI(HE) |  | 1 | 3 | 2 | 4 | Flow 4: Port → WH → MOSB → Site | DAS | HITACHI
424 | PRL-DAS-002-O Lot8 | HVDC-ADOPT-HE-0027 | DAS | EQ-001 | 207647 | 1 | Indoor | Light Guides | 120 | 80 | 75 | 0.72 | 21 | 41 | X4 | 85044083 | SEK | 433859 | MSC Tessa | Sweden | Gothenburg | Khalifa port | 2024-01-03 | 2024-02-29 |  | 2024-03-08 |  |  |  |  | 2025-05-26 | [5 empty] | 2025-05-30 |  | CASE_LIST | 1 | 1 | site | DAS | 2025-05-30 | site | 2 | 3 | -1 | 2 | 0.96 | 4 | 0.96 | HITACHI(HE) |  | 1 | 3 | 2 | 4 | Flow 4: Port → WH → MOSB → Site | DAS | HITACHI
425 | PRL-DAS-002-O Lot8 | HVDC-ADOPT-HE-0027 | DAS | EQ-001 | 208284 | 1 | Outdoor Covered | Small Items Site Assembly | 120 | 84 | 61 | 0.61488 | 41 | 61 | X4 | 85044083 | SEK | 433859 | MSC Tessa | Sweden | Gothenburg | Khalifa port | 2024-01-03 | 2024-02-29 |  |  |  |  | 2024-03-06 |  | 2024-08-07 |  |  | 2024-08-07 |  |  | 2024-08-26 |  | CASE_LIST | 1 | 1 | site | DAS | 2024-08-26 | site | 2 | 3 | -1 | 2 | 1.01 | 4 | 1.01 | HITACHI(HE) |  | 1 | 3 | 2 | 4 | Flow 4: Port → WH → MOSB → Site | DAS | HITACHI
426 | PRL-DAS-002-O Lot8 | HVDC-ADOPT-HE-0027 | DAS | EQ-001 | 207706 | 1 | Outdoor Covered | PVDF pipe type 1 | 238 | 183 | 58 | 2.5261 | 260 | 400 | X3 | 85044083 | SEK | 433859 | MSC Tessa | Sweden | Gothenburg | Khalifa port | 2024-01-03 | 2024-02-29 |  |  |  |  | 2024-03-06 |  | 2025-03-27 | [5 empty] | 2025-04-04 |  | CASE_LIST | 1 | 1 | site | DAS | 2025-04-04 | site | 2 | 3 | -1 | 2 | 4.36 | 3 | 4.36 | HITACHI(HE) |  | 1 | 3 | 2 | 4 | Flow 4: Port → WH → MOSB → Site | DAS | HITACHI
427 | PRL-DAS-002-O Lot8 | HVDC-ADOPT-HE-0027 | DAS | EQ-001 | 207708 | 1 | Outdoor Covered | PVDF pipe type 2 + quick connection - Sh | 118 | 69 | 82 | 0.66764 | 64 | 116 | X3 | 85044083 | SEK | 433859 | MSC Tessa | Sweden | Gothenburg | Khalifa port | 2024-01-03 | 2024-02-29 |  |  |  |  | 2024-03-06 |  | 2024-08-07 |  |  | 2024-08-07 |  |  | 2024-08-26 |  | CASE_LIST | 1 | 1 | site | DAS | 2024-08-26 | site | 2 | 3 | -1 | 2 | 0.81 | 3 | 0.81 | HITACHI(HE) |  | 1 | 3 | 2 | 4 | Flow 4: Port → WH → MOSB → Site | DAS | HITACHI
428 | PRL-DAS-002-O Lot8 | HVDC-ADOPT-HE-0027 | DAS | EQ-001 | 207709 | 1 | Outdoor Covered | PVDF pipe type 2 + quick connection - Sh | 118 | 69 | 82 | 0.66764 | 64 | 116 | X3 | 85044083 | SEK | 433859 | MSC Tessa | Sweden | Gothenburg | Khalifa port | 2024-01-03 | 2024-02-29 |  |  |  |  | 2024-03-06 |  | 2024-08-07 |  |  | 2024-08-07 |  |  | 2024-08-26 |  | CASE_LIST | 1 | 1 | site | DAS | 2024-08-26 | site | 2 | 3 | -1 | 2 | 0.81 | 3 | 0.81 | HITACHI(HE) |  | 1 | 3 | 2 | 4 | Flow 4: Port → WH → MOSB → Site | DAS | HITACHI
429 | PRL-DAS-002-O Lot8 | HVDC-ADOPT-HE-0027 | DAS | EQ-001 | 207753 | 1 | Outdoor Covered | Side Shield Pairs - Pack 1 | 420 | 205 | 140 | 12.054 | 590 | 1031 | X2 | 85044083 | SEK | 433859 | MSC Tessa | Sweden | Gothenburg | Khalifa port | 2024-01-03 | 2024-02-29 |  |  |  |  | 2024-03-06 | [7 empty] | 2025-05-20 |  | CASE_LIST | 1 | 1 | site | DAS | 2025-05-20 | site | 1 | 2 | 0 | 2 | 8.61 | 2 | 8.61 | HITACHI(HE) |  | 1 | 2 | 1 | 2 | Flow 2: Port → WH → Site | DAS | HITACHI
430 | PRL-DAS-002-O Lot8 | HVDC-ADOPT-HE-0027 | DAS | EQ-001 | 207754 | 1 | Outdoor Covered | Side Shield Pairs - Pack 1 | 420 | 205 | 140 | 12.054 | 590 | 1031 | X2 | 85044083 | SEK | 433859 | MSC Tessa | Sweden | Gothenburg | Khalifa port | 2024-01-03 | 2024-02-29 |  |  |  |  | 2024-03-06 | [7 empty] | 2025-05-20 |  | CASE_LIST | 1 | 1 | site | DAS | 2025-05-20 | site | 1 | 2 | 0 | 2 | 8.61 | 2 | 8.61 | HITACHI(HE) |  | 1 | 2 | 1 | 2 | Flow 2: Port → WH → Site | DAS | HITACHI
431 | PRL-DAS-002-O Lot8 | HVDC-ADOPT-HE-0027 | DAS | EQ-001 | 207755 | 1 | Outdoor Covered | Side Shield Pairs - Pack 1 | 420 | 205 | 140 | 12.054 | 590 | 1031 | X2 | 85044083 | SEK | 433859 | MSC Tessa | Sweden | Gothenburg | Khalifa port | 2024-01-03 | 2024-02-29 |  |  |  |  | 2024-03-06 | [7 empty] | 2025-05-20 |  | CASE_LIST | 1 | 1 | site | DAS | 2025-05-20 | site | 1 | 2 | 0 | 2 | 8.61 | 2 | 8.61 | HITACHI(HE) |  | 1 | 2 | 1 | 2 | Flow 2: Port → WH → Site | DAS | HITACHI
432 | PRL-DAS-002-O Lot8 | HVDC-ADOPT-HE-0027 | DAS | EQ-001 | 207756 | 1 | Outdoor Covered | Side Shield Pairs - Pack 1 | 420 | 205 | 140 | 12.054 | 590 | 1031 | X2 | 85044083 | SEK | 433859 | MSC Tessa | Sweden | Gothenburg | Khalifa port | 2024-01-03 | 2024-02-29 |  |  |  |  | 2024-03-06 | [7 empty] | 2025-05-20 |  | CASE_LIST | 1 | 1 | site | DAS | 2025-05-20 | site | 1 | 2 | 0 | 2 | 8.61 | 2 | 8.61 | HITACHI(HE) |  | 1 | 2 | 1 | 2 | Flow 2: Port → WH → Site | DAS | HITACHI
433 | PRL-DAS-002-O Lot8 | HVDC-ADOPT-HE-0027 | DAS | EQ-001 | 207757 | 1 | Outdoor Covered | Side Shield Pairs - Pack 1 | 420 | 205 | 140 | 12.054 | 590 | 1031 | X2 | 85044083 | SEK | 433859 | MSC Tessa | Sweden | Gothenburg | Khalifa port | 2024-01-03 | 2024-02-29 |  |  |  |  | 2024-03-06 | [7 empty] | 2025-05-20 |  | CASE_LIST | 1 | 1 | site | DAS | 2025-05-20 | site | 1 | 2 | 0 | 2 | 8.61 | 2 | 8.61 | HITACHI(HE) |  | 1 | 2 | 1 | 2 | Flow 2: Port → WH → Site | DAS | HITACHI
434 | PRL-DAS-002-O Lot8 | HVDC-ADOPT-HE-0027 | DAS | EQ-001 | 207758 | 1 | Outdoor Covered | Side Shield Pairs - Pack 1 | 420 | 205 | 140 | 12.054 | 590 | 1031 | X2 | 85044083 | SEK | 433859 | MSC Tessa | Sweden | Gothenburg | Khalifa port | 2024-01-03 | 2024-02-29 |  |  |  |  | 2024-03-06 | [7 empty] | 2025-05-20 |  | CASE_LIST | 1 | 1 | site | DAS | 2025-05-20 | site | 1 | 2 | 0 | 2 | 8.61 | 2 | 8.61 | HITACHI(HE) |  | 1 | 2 | 1 | 2 | Flow 2: Port → WH → Site | DAS | HITACHI
435 | PRL-DAS-002-O Lot8 | HVDC-ADOPT-HE-0027 | DAS | EQ-001 | 207759 | 1 | Outdoor Covered | Side Shield Pairs - Pack 1 | 420 | 205 | 140 | 12.054 | 590 | 1031 | X2 | 85044083 | SEK | 433859 | MSC Tessa | Sweden | Gothenburg | Khalifa port | 2024-01-03 | 2024-02-29 |  |  |  |  | 2024-03-06 | [7 empty] | 2025-05-20 |  | CASE_LIST | 1 | 1 | site | DAS | 2025-05-20 | site | 1 | 2 | 0 | 2 | 8.61 | 2 | 8.61 | HITACHI(HE) |  | 1 | 2 | 1 | 2 | Flow 2: Port → WH → Site | DAS | HITACHI
436 | PRL-DAS-002-O Lot8 | HVDC-ADOPT-HE-0027 | DAS | EQ-001 | 207760 | 1 | Outdoor Covered | Side Shield Pairs - Pack 1 | 420 | 205 | 140 | 12.054 | 590 | 1031 | X2 | 85044083 | SEK | 433859 | MSC Tessa | Sweden | Gothenburg | Khalifa port | 2024-01-03 | 2024-02-29 |  |  |  |  | 2024-03-06 | [7 empty] | 2025-05-20 |  | CASE_LIST | 1 | 1 | site | DAS | 2025-05-20 | site | 1 | 2 | 0 | 2 | 8.61 | 2 | 8.61 | HITACHI(HE) |  | 1 | 2 | 1 | 2 | Flow 2: Port → WH → Site | DAS | HITACHI
437 | PRL-DAS-002-O Lot8 | HVDC-ADOPT-HE-0027 | DAS | EQ-001 | 207761 | 1 | Outdoor Covered | Side Shield Pairs - Pack 1 | 420 | 205 | 140 | 12.054 | 590 | 1031 | X2 | 85044083 | SEK | 433859 | MSC Tessa | Sweden | Gothenburg | Khalifa port | 2024-01-03 | 2024-02-29 |  |  |  |  | 2024-03-06 | [7 empty] | 2025-05-20 |  | CASE_LIST | 1 | 1 | site | DAS | 2025-05-20 | site | 1 | 2 | 0 | 2 | 8.61 | 2 | 8.61 | HITACHI(HE) |  | 1 | 2 | 1 | 2 | Flow 2: Port → WH → Site | DAS | HITACHI
438 | PRL-DAS-002-O Lot8 | HVDC-ADOPT-HE-0027 | DAS | EQ-001 | 207762 | 1 | Outdoor Covered | Side Shield Pairs - Pack 1 | 420 | 205 | 140 | 12.054 | 590 | 1031 | X2 | 85044083 | SEK | 433859 | MSC Tessa | Sweden | Gothenburg | Khalifa port | 2024-01-03 | 2024-02-29 |  |  |  |  | 2024-03-06 | [7 empty] | 2025-05-20 |  | CASE_LIST | 1 | 1 | site | DAS | 2025-05-20 | site | 1 | 2 | 0 | 2 | 8.61 | 2 | 8.61 | HITACHI(HE) |  | 1 | 2 | 1 | 2 | Flow 2: Port → WH → Site | DAS | HITACHI
439 | PRL-DAS-002-O Lot8 | HVDC-ADOPT-HE-0027 | DAS | EQ-001 | 207763 | 1 | Outdoor Covered | Side Shield Pairs - Pack 1 | 420 | 205 | 140 | 12.054 | 590 | 1031 | X2 | 85044083 | SEK | 433859 | MSC Tessa | Sweden | Gothenburg | Khalifa port | 2024-01-03 | 2024-02-29 |  |  |  |  | 2024-03-07 | [7 empty] | 2025-05-20 |  | CASE_LIST | 1 | 1 | site | DAS | 2025-05-20 | site | 1 | 2 | 0 | 2 | 8.61 | 2 | 8.61 | HITACHI(HE) |  | 1 | 2 | 1 | 2 | Flow 2: Port → WH → Site | DAS | HITACHI
440 | PRL-DAS-002-O Lot8 | HVDC-ADOPT-HE-0027 | DAS | EQ-001 | 207764 | 1 | Outdoor Covered | Side Shield Pairs - Pack 1 | 420 | 205 | 140 | 12.054 | 590 | 1031 | X2 | 85044083 | SEK | 433859 | MSC Tessa | Sweden | Gothenburg | Khalifa port | 2024-01-03 | 2024-02-29 |  |  |  |  | 2024-03-07 | [7 empty] | 2025-05-20 |  | CASE_LIST | 1 | 1 | site | DAS | 2025-05-20 | site | 1 | 2 | 0 | 2 | 8.61 | 2 | 8.61 | HITACHI(HE) |  | 1 | 2 | 1 | 2 | Flow 2: Port → WH → Site | DAS | HITACHI
441 | PRL-DAS-002-O Lot8 | HVDC-ADOPT-HE-0027 | DAS | EQ-001 | 207765 | 1 | Outdoor Covered | Side Shield Pairs - Pack 1 | 420 | 205 | 140 | 12.054 | 590 | 1031 | X2 | 85044083 | SEK | 433859 | MSC Tessa | Sweden | Gothenburg | Khalifa port | 2024-01-03 | 2024-02-29 |  |  |  |  | 2024-03-07 | [7 empty] | 2025-05-20 |  | CASE_LIST | 1 | 1 | site | DAS | 2025-05-20 | site | 1 | 2 | 0 | 2 | 8.61 | 2 | 8.61 | HITACHI(HE) |  | 1 | 2 | 1 | 2 | Flow 2: Port → WH → Site | DAS | HITACHI
442 | PRL-DAS-002-O Lot8 | HVDC-ADOPT-HE-0027 | DAS | EQ-001 | 207766 | 1 | Outdoor Covered | Side Shield Pairs - Pack 1 | 420 | 205 | 140 | 12.054 | 590 | 1031 | X2 | 85044083 | SEK | 433859 | MSC Tessa | Sweden | Gothenburg | Khalifa port | 2024-01-03 | 2024-02-29 |  |  |  |  | 2024-03-07 | [7 empty] | 2025-05-20 |  | CASE_LIST | 1 | 1 | site | DAS | 2025-05-20 | site | 1 | 2 | 0 | 2 | 8.61 | 2 | 8.61 | HITACHI(HE) |  | 1 | 2 | 1 | 2 | Flow 2: Port → WH → Site | DAS | HITACHI
443 | PRL-DAS-002-O Lot8 | HVDC-ADOPT-HE-0027 | DAS | EQ-001 | 207767 | 1 | Outdoor Covered | Side Shield Pairs - Pack 1 | 420 | 205 | 140 | 12.054 | 590 | 1031 | X2 | 85044083 | SEK | 433859 | MSC Tessa | Sweden | Gothenburg | Khalifa port | 2024-01-03 | 2024-02-29 |  |  |  |  | 2024-03-07 | [7 empty] | 2025-05-20 |  | CASE_LIST | 1 | 1 | site | DAS | 2025-05-20 | site | 1 | 2 | 0 | 2 | 8.61 | 2 | 8.61 | HITACHI(HE) |  | 1 | 2 | 1 | 2 | Flow 2: Port → WH → Site | DAS | HITACHI
444 | PRL-DAS-002-O Lot8 | HVDC-ADOPT-HE-0027 | DAS | EQ-001 | 207768 | 1 | Outdoor Covered | Side Shield Pairs - Pack 1 | 420 | 205 | 140 | 12.054 | 590 | 1031 | X2 | 85044083 | SEK | 433859 | MSC Tessa | Sweden | Gothenburg | Khalifa port | 2024-01-03 | 2024-02-29 |  |  |  |  | 2024-03-07 | [7 empty] | 2025-05-20 |  | CASE_LIST | 1 | 1 | site | DAS | 2025-05-20 | site | 1 | 2 | 0 | 2 | 8.61 | 2 | 8.61 | HITACHI(HE) |  | 1 | 2 | 1 | 2 | Flow 2: Port → WH → Site | DAS | HITACHI
445 | PRL-DAS-002-O Lot8 | HVDC-ADOPT-HE-0027 | DAS | EQ-001 | 207769 | 1 | Outdoor Covered | Side Shield Pairs - Pack 1 | 420 | 205 | 140 | 12.054 | 590 | 1031 | X2 | 85044083 | SEK | 433859 | MSC Tessa | Sweden | Gothenburg | Khalifa port | 2024-01-03 | 2024-02-29 |  |  |  |  | 2024-03-07 | [7 empty] | 2025-05-20 |  | CASE_LIST | 1 | 1 | site | DAS | 2025-05-20 | site | 1 | 2 | 0 | 2 | 8.61 | 2 | 8.61 | HITACHI(HE) |  | 1 | 2 | 1 | 2 | Flow 2: Port → WH → Site | DAS | HITACHI
446 | PRL-DAS-002-O Lot8 | HVDC-ADOPT-HE-0027 | DAS | EQ-001 | 207770 | 1 | Outdoor Covered | Side Shield Pairs - Pack 1 | 420 | 205 | 140 | 12.054 | 590 | 1031 | X2 | 85044083 | SEK | 433859 | MSC Tessa | Sweden | Gothenburg | Khalifa port | 2024-01-03 | 2024-02-29 |  |  |  |  | 2024-03-07 | [7 empty] | 2025-05-20 |  | CASE_LIST | 1 | 1 | site | DAS | 2025-05-20 | site | 1 | 2 | 0 | 2 | 8.61 | 2 | 8.61 | HITACHI(HE) |  | 1 | 2 | 1 | 2 | Flow 2: Port → WH → Site | DAS | HITACHI
447 | PRL-DAS-002-O Lot8 | HVDC-ADOPT-HE-0027 | DAS | EQ-001 | 207771 | 1 | Outdoor Covered | Side Shield Pairs - Pack 1 | 420 | 205 | 140 | 12.054 | 590 | 1031 | X2 | 85044083 | SEK | 433859 | MSC Tessa | Sweden | Gothenburg | Khalifa port | 2024-01-03 | 2024-02-29 |  |  |  |  | 2024-03-07 | [7 empty] | 2025-05-20 |  | CASE_LIST | 1 | 1 | site | DAS | 2025-05-20 | site | 1 | 2 | 0 | 2 | 8.61 | 2 | 8.61 | HITACHI(HE) |  | 1 | 2 | 1 | 2 | Flow 2: Port → WH → Site | DAS | HITACHI
448 | PRL-DAS-002-O Lot8 | HVDC-ADOPT-HE-0027 | DAS | EQ-001 | 207780 | 1 | Outdoor Covered | Side Shield Pairs - Pack 1 | 420 | 205 | 140 | 12.054 | 590 | 1031 | X2 | 85044083 | SEK | 433859 | MSC Tessa | Sweden | Gothenburg | Khalifa port | 2024-01-03 | 2024-02-29 |  |  |  |  | 2024-03-07 | [7 empty] | 2025-05-20 |  | CASE_LIST | 1 | 1 | site | DAS | 2025-05-20 | site | 1 | 2 | 0 | 2 | 8.61 | 2 | 8.61 | HITACHI(HE) |  | 1 | 2 | 1 | 2 | Flow 2: Port → WH → Site | DAS | HITACHI
449 | PRL-DAS-002-O Lot8 | HVDC-ADOPT-HE-0027 | DAS | EQ-001 | 207781 | 1 | Outdoor Covered | Side Shield Pairs - Pack 1 | 420 | 205 | 140 | 12.054 | 590 | 1031 | X2 | 85044083 | SEK | 433859 | MSC Tessa | Sweden | Gothenburg | Khalifa port | 2024-01-03 | 2024-02-29 |  |  |  |  | 2024-03-08 | [7 empty] | 2025-05-20 |  | CASE_LIST | 1 | 1 | site | DAS | 2025-05-20 | site | 1 | 2 | 0 | 2 | 8.61 | 2 | 8.61 | HITACHI(HE) |  | 1 | 2 | 1 | 2 | Flow 2: Port → WH → Site | DAS | HITACHI
450 | PRL-DAS-002-O Lot8 | HVDC-ADOPT-HE-0027 | DAS | EQ-001 | 207782 | 1 | Outdoor Covered | Side Shield Pairs - Pack 1 | 420 | 205 | 140 | 12.054 | 590 | 1031 | X2 | 85044083 | SEK | 433859 | MSC Tessa | Sweden | Gothenburg | Khalifa port | 2024-01-03 | 2024-02-29 |  |  |  |  | 2024-03-08 | [7 empty] | 2025-05-20 |  | CASE_LIST | 1 | 1 | site | DAS | 2025-05-20 | site | 1 | 2 | 0 | 2 | 8.61 | 2 | 8.61 | HITACHI(HE) |  | 1 | 2 | 1 | 2 | Flow 2: Port → WH → Site | DAS | HITACHI
451 | PRL-DAS-002-O Lot8 | HVDC-ADOPT-HE-0027 | DAS | EQ-001 | 207783 | 1 | Outdoor Covered | Side Shield Pairs - Pack 1 | 420 | 205 | 140 | 12.054 | 590 | 1031 | X2 | 85044083 | SEK | 433859 | MSC Tessa | Sweden | Gothenburg | Khalifa port | 2024-01-03 | 2024-02-29 |  |  |  |  | 2024-03-08 | [7 empty] | 2025-05-28 |  | CASE_LIST | 1 | 1 | site | DAS | 2025-05-28 | site | 1 | 2 | 0 | 2 | 8.61 | 2 | 8.61 | HITACHI(HE) |  | 1 | 2 | 1 | 2 | Flow 2: Port → WH → Site | DAS | HITACHI
452 | PRL-DAS-002-O Lot8 | HVDC-ADOPT-HE-0027 | DAS | EQ-001 | 207784 | 1 | Outdoor Covered | Side Shield Pairs - Pack 1 | 420 | 205 | 140 | 12.054 | 590 | 1031 | X2 | 85044083 | SEK | 433859 | MSC Tessa | Sweden | Gothenburg | Khalifa port | 2024-01-03 | 2024-02-29 |  |  |  |  | 2024-03-08 | [7 empty] | 2025-05-28 |  | CASE_LIST | 1 | 1 | site | DAS | 2025-05-28 | site | 1 | 2 | 0 | 2 | 8.61 | 2 | 8.61 | HITACHI(HE) |  | 1 | 2 | 1 | 2 | Flow 2: Port → WH → Site | DAS | HITACHI
453 | PRL-DAS-002-O Lot8 | HVDC-ADOPT-HE-0027 | DAS | EQ-001 | 207785 | 1 | Outdoor Covered | Side Shield Pairs - Pack 1 | 420 | 205 | 140 | 12.054 | 590 | 1031 | X2 | 85044083 | SEK | 433859 | MSC Tessa | Sweden | Gothenburg | Khalifa port | 2024-01-03 | 2024-02-29 |  |  |  |  | 2024-03-08 | [7 empty] | 2025-05-28 |  | CASE_LIST | 1 | 1 | site | DAS | 2025-05-28 | site | 1 | 2 | 0 | 2 | 8.61 | 2 | 8.61 | HITACHI(HE) |  | 1 | 2 | 1 | 2 | Flow 2: Port → WH → Site | DAS | HITACHI
454 | PRL-DAS-002-O Lot8 | HVDC-ADOPT-HE-0027 | DAS | EQ-001 | 207786 | 1 | Outdoor Covered | Side Shield Pairs - Pack 1 | 420 | 205 | 140 | 12.054 | 590 | 1031 | X2 | 85044083 | SEK | 433859 | MSC Tessa | Sweden | Gothenburg | Khalifa port | 2024-01-03 | 2024-02-29 |  |  |  |  | 2024-03-08 | [7 empty] | 2025-05-28 |  | CASE_LIST | 1 | 1 | site | DAS | 2025-05-28 | site | 1 | 2 | 0 | 2 | 8.61 | 2 | 8.61 | HITACHI(HE) |  | 1 | 2 | 1 | 2 | Flow 2: Port → WH → Site | DAS | HITACHI
455 | PRL-DAS-002-O Lot8 | HVDC-ADOPT-HE-0027 | DAS | EQ-001 | 207840 | 1 | Outdoor Covered | Composite Post Insulator-Bottom | 348 | 101 | 105 | 3.6905 | 500 | 598 | X2 | 85044083 | SEK | 433859 | MSC Tessa | Sweden | Gothenburg | Khalifa port | 2024-01-03 | 2024-02-29 |  |  |  |  | 2024-03-06 | [7 empty] | 2025-05-28 |  | CASE_LIST | 1 | 1 | site | DAS | 2025-05-28 | site | 1 | 2 | 0 | 2 | 3.51 | 2 | 3.51 | HITACHI(HE) |  | 1 | 2 | 1 | 2 | Flow 2: Port → WH → Site | DAS | HITACHI
456 | PRL-DAS-002-O Lot8 | HVDC-ADOPT-HE-0027 | DAS | EQ-001 | 207841 | 1 | Outdoor Covered | Composite Post Insulator-Bottom | 348 | 101 | 105 | 3.6905 | 500 | 598 | X2 | 85044083 | SEK | 433859 | MSC Tessa | Sweden | Gothenburg | Khalifa port | 2024-01-03 | 2024-02-29 |  |  |  |  | 2024-03-06 | [7 empty] | 2025-05-28 |  | CASE_LIST | 1 | 1 | site | DAS | 2025-05-28 | site | 1 | 2 | 0 | 2 | 3.51 | 2 | 3.51 | HITACHI(HE) |  | 1 | 2 | 1 | 2 | Flow 2: Port → WH → Site | DAS | HITACHI
457 | PRL-DAS-002-O Lot8 | HVDC-ADOPT-HE-0027 | DAS | EQ-001 | 207842 | 1 | Outdoor Covered | Composite Post Insulator-Bottom | 348 | 101 | 105 | 3.6905 | 500 | 598 | X2 | 85044083 | SEK | 433859 | MSC Tessa | Sweden | Gothenburg | Khalifa port | 2024-01-03 | 2024-02-29 |  |  |  |  | 2024-03-06 | [7 empty] | 2025-05-28 |  | CASE_LIST | 1 | 1 | site | DAS | 2025-05-28 | site | 1 | 2 | 0 | 2 | 3.51 | 2 | 3.51 | HITACHI(HE) |  | 1 | 2 | 1 | 2 | Flow 2: Port → WH → Site | DAS | HITACHI
458 | PRL-DAS-002-O Lot8 | HVDC-ADOPT-HE-0027 | DAS | EQ-001 | 207844 | 1 | Outdoor Covered | Composite Post Insulator-Bottom | 348 | 101 | 105 | 3.6905 | 500 | 598 | X2 | 85044083 | SEK | 433859 | MSC Tessa | Sweden | Gothenburg | Khalifa port | 2024-01-03 | 2024-02-29 |  |  |  |  | 2024-03-06 | [7 empty] | 2025-05-28 |  | CASE_LIST | 1 | 1 | site | DAS | 2025-05-28 | site | 1 | 2 | 0 | 2 | 3.51 | 2 | 3.51 | HITACHI(HE) |  | 1 | 2 | 1 | 2 | Flow 2: Port → WH → Site | DAS | HITACHI
459 | PRL-DAS-002-O Lot8 | HVDC-ADOPT-HE-0027 | DAS | EQ-001 | 207845 | 1 | Outdoor Covered | Composite Post Insulator-Bottom | 348 | 101 | 105 | 3.6905 | 500 | 598 | X2 | 85044083 | SEK | 433859 | MSC Tessa | Sweden | Gothenburg | Khalifa port | 2024-01-03 | 2024-02-29 |  |  |  |  | 2024-03-06 | [7 empty] | 2025-05-28 |  | CASE_LIST | 1 | 1 | site | DAS | 2025-05-28 | site | 1 | 2 | 0 | 2 | 3.51 | 2 | 3.51 | HITACHI(HE) |  | 1 | 2 | 1 | 2 | Flow 2: Port → WH → Site | DAS | HITACHI
460 | PRL-DAS-002-O Lot8 | HVDC-ADOPT-HE-0027 | DAS | EQ-001 | 207846 | 1 | Outdoor Covered | Composite Post Insulator-Bottom | 348 | 101 | 105 | 3.6905 | 500 | 598 | X2 | 85044083 | SEK | 433859 | MSC Tessa | Sweden | Gothenburg | Khalifa port | 2024-01-03 | 2024-02-29 |  |  |  |  | 2024-03-06 | [7 empty] | 2025-05-28 |  | CASE_LIST | 1 | 1 | site | DAS | 2025-05-28 | site | 1 | 2 | 0 | 2 | 3.51 | 2 | 3.51 | HITACHI(HE) |  | 1 | 2 | 1 | 2 | Flow 2: Port → WH → Site | DAS | HITACHI
461 | PRL-DAS-002-O Lot8 | HVDC-ADOPT-HE-0027 | DAS | EQ-001 | 207797 | 1 | Outdoor Covered | Pneumatic Routing Outside Valve | 256 | 115 | 100 | 2.944 | 295 | 486 | X2 | 85044083 | SEK | 433859 | MSC Tessa | Sweden | Gothenburg | Khalifa port | 2024-01-03 | 2024-02-29 |  |  |  |  | 2024-03-08 |  | 2024-05-21 |  |  | 2024-05-21 |  |  | 2025-03-25 |  | CASE_LIST | 1 | 1 | site | DAS | 2025-03-25 | site | 2 | 3 | -1 | 2 | 2.94 | 2 | 2.94 | HITACHI(HE) |  | 1 | 3 | 2 | 4 | Flow 4: Port → WH → MOSB → Site | DAS | HITACHI
462 | PRL-DAS-002-O Lot8 | HVDC-ADOPT-HE-0027 | DAS | EQ-001 | 207798 | 1 | Outdoor Covered | Pneumatic Routing Outside Valve | 256 | 115 | 100 | 2.944 | 295 | 486 | X2 | 85044083 | SEK | 433859 | MSC Tessa | Sweden | Gothenburg | Khalifa port | 2024-01-03 | 2024-02-29 |  |  |  |  | 2024-03-08 |  | 2024-05-21 |  |  | 2024-05-21 |  |  | 2025-03-25 |  | CASE_LIST | 1 | 1 | site | DAS | 2025-03-25 | site | 2 | 3 | -1 | 2 | 2.94 | 2 | 2.94 | HITACHI(HE) |  | 1 | 3 | 2 | 4 | Flow 4: Port → WH → MOSB → Site | DAS | HITACHI
463 | PRL-DAS-002-O Lot8 | HVDC-ADOPT-HE-0027 | DAS | EQ-001 | 207805 | 1 | Outdoor Covered | Tool kit | 167 | 127 | 105 | 2.2269 | 120 | 256 | X2 | 85044083 | SEK | 433859 | MSC Tessa | Sweden | Gothenburg | Khalifa port | 2024-01-03 | 2024-02-29 |  |  |  |  | 2024-03-08 |  | 2024-05-21 |  |  | 2024-05-21 |  |  | 2024-05-27 |  | CASE_LIST | 1 | 1 | site | DAS | 2024-05-27 | site | 2 | 3 | -1 | 2 | 2.12 | 2 | 2.12 | HITACHI(HE) |  | 1 | 3 | 2 | 4 | Flow 4: Port → WH → MOSB → Site | DAS | HITACHI
464 | PRL-DAS-002-O Lot8 | HVDC-ADOPT-HE-0027 | DAS | EQ-001 | 207806 | 1 | Outdoor Covered | Tool kit | 167 | 127 | 105 | 2.2269 | 120 | 256 | X2 | 85044083 | SEK | 433859 | MSC Tessa | Sweden | Gothenburg | Khalifa port | 2024-01-03 | 2024-02-29 |  |  |  |  | 2024-03-08 |  | 2024-05-21 |  |  | 2024-05-21 |  |  | 2024-05-27 |  | CASE_LIST | 1 | 1 | site | DAS | 2024-05-27 | site | 2 | 3 | -1 | 2 | 2.12 | 2 | 2.12 | HITACHI(HE) |  | 1 | 3 | 2 | 4 | Flow 4: Port → WH → MOSB → Site | DAS | HITACHI
465 | PRL-DAS-002-O Lot8 | HVDC-ADOPT-HE-0027 | DAS | EQ-001 | 207807 | 1 | Indoor | Cooling Media at Maintenance | 170 | 120 | 157 | 3.2028 | 250 | 410 | X1 | 85044083 | SEK | 433859 | MSC Tessa | Sweden | Gothenburg | Khalifa port | 2024-01-03 | 2024-02-29 |  | 2024-03-08 |  |  |  |  | 2025-05-26 | [5 empty] | 2025-05-30 |  | CASE_LIST | 1 | 1 | site | DAS | 2025-05-30 | site | 2 | 3 | -1 | 2 | 2.04 | 1 | 2.04 | HITACHI(HE) |  | 1 | 3 | 2 | 4 | Flow 4: Port → WH → MOSB → Site | DAS | HITACHI
466 | PRL-DAS-002-O Lot8 | HVDC-ADOPT-HE-0027 | DAS | EQ-001 | 207808 | 1 | Indoor | Cooling Media at Maintenance | 170 | 120 | 157 | 3.2028 | 250 | 410 | X1 | 85044083 | SEK | 433859 | MSC Tessa | Sweden | Gothenburg | Khalifa port | 2024-01-03 | 2024-02-29 |  | 2024-03-08 |  |  |  |  | 2025-05-26 | [5 empty] | 2025-05-30 |  | CASE_LIST | 1 | 1 | site | DAS | 2025-05-30 | site | 2 | 3 | -1 | 2 | 2.04 | 1 | 2.04 | HITACHI(HE) |  | 1 | 3 | 2 | 4 | Flow 4: Port → WH → MOSB → Site | DAS | HITACHI
467 | PRL-DAS-002-O Lot8 | HVDC-ADOPT-HE-0027 | DAS | EQ-001 | 207809 | 1 | Indoor | Cooling Media at Maintenance - Air Compr | 132 | 77 | 168 | 1.7076 | 300 | 360 | X1 | 85044083 | SEK | 433859 | MSC Tessa | Sweden | Gothenburg | Khalifa port | 2024-01-03 | 2024-02-29 |  | 2024-03-08 |  |  |  |  | 2025-05-26 | [5 empty] | 2025-05-30 |  | CASE_LIST | 1 | 1 | site | DAS | 2025-05-30 | site | 2 | 3 | -1 | 2 | 1.02 | 1 | 1.02 | HITACHI(HE) |  | 1 | 3 | 2 | 4 | Flow 4: Port → WH → MOSB → Site | DAS | HITACHI
468 | PRL-DAS-002-O Lot8 | HVDC-ADOPT-HE-0027 | DAS | EQ-001 | 207810 | 1 | Indoor | Cooling Media at Maintenance - Air Compr | 132 | 77 | 168 | 1.7076 | 300 | 360 | X1 | 85044083 | SEK | 433859 | MSC Tessa | Sweden | Gothenburg | Khalifa port | 2024-01-03 | 2024-02-29 |  | 2024-03-08 |  |  |  |  | 2025-05-26 | [5 empty] | 2025-05-30 |  | CASE_LIST | 1 | 1 | site | DAS | 2025-05-30 | site | 2 | 3 | -1 | 2 | 1.02 | 1 | 1.02 | HITACHI(HE) |  | 1 | 3 | 2 | 4 | Flow 4: Port → WH → MOSB → Site | DAS | HITACHI
469 | PRL-DAS-002-O Lot8 | HVDC-ADOPT-HE-0027 | DAS | EQ-001 | 207811 | 1 | Indoor | Cell Replacement - Hanging Valve | 252 | 102 | 94 | 2.4162 | 611 | 815 | X2 | 85044083 | SEK | 433859 | MSC Tessa | Sweden | Gothenburg | Khalifa port | 2024-01-03 | 2024-02-29 |  | 2024-03-08 | [10 empty] | 2025-06-07 |  | CASE_LIST | 1 | 1 | site | DAS | 2025-06-07 | site | 1 | 2 | 0 | 2 | 2.57 | 2 | 2.57 | HITACHI(HE) |  | 1 | 2 | 1 | 2 | Flow 2: Port → WH → Site | DAS | HITACHI
470 | PRL-DAS-002-O Lot8 | HVDC-ADOPT-HE-0027 | DAS | EQ-001 | 207812 | 1 | Indoor | Cell Replacement - Hanging Valve | 252 | 102 | 94 | 2.4162 | 611 | 815 | X2 | 85044083 | SEK | 433859 | MSC Tessa | Sweden | Gothenburg | Khalifa port | 2024-01-03 | 2024-02-29 |  | 2024-03-08 | [10 empty] | 2025-06-07 |  | CASE_LIST | 1 | 1 | site | DAS | 2025-06-07 | site | 1 | 2 | 0 | 2 | 2.57 | 2 | 2.57 | HITACHI(HE) |  | 1 | 2 | 1 | 2 | Flow 2: Port → WH → Site | DAS | HITACHI
471 | PRL-DAS-002-O Lot8 | HVDC-ADOPT-HE-0027 | DAS | EQ-001 | 207815 | 1 | Indoor | Commissioning Spares - Miscellaneous - Shuweihat & Das | 383 | 143 | 137 | 7.5034 | 155 | 555 | X2 | 85044083 | SEK | 433859 | MSC Tessa | Sweden | Gothenburg | Khalifa port | 2024-01-03 | 2024-02-29 |  | 2024-03-08 | [10 empty] | 2025-07-08 |  | CASE_LIST | 1 | 1 | site | DAS | 2025-07-08 | site | 1 | 2 | 0 | 2 | 5.48 | 2 | 5.48 | HITACHI(HE) |  | 1 | 2 | 1 | 2 | Flow 2: Port → WH → Site | DAS | HITACHI
411 | PRL-DAS-003-O3 LOT1 | HVDC-ADOPT-HE-0026 | DAS | EQ-003 | 208248 | 1 | Outdoor Covered | Single-phase converter reactor | 350 | 350 | 429 | 52.5525 | 6850 | 8900 | Not stackable | 85045000 | EUR | 164968.3 | MSC Tessa | Belgium | Antwerp | Khalifa port | 2024-01-16 | 2024-02-18 | [6 empty] | 2024-02-24 | [5 empty] | 2024-09-03 |  | CASE_LIST | 1 | 1 | site | DAS | 2024-09-03 | site | 1 | 2 | 0 | 2 | 12.25 | 0 | 12.25 | HITACHI(HE) |  | 1 | 2 | 1 | 3 | Flow 3: Port → MOSB → Site | DAS | HITACHI
412 | PRL-DAS-003-O3 LOT1 | HVDC-ADOPT-HE-0026 | DAS | EQ-003 | 208249 | 1 | Outdoor Covered | Single-phase converter reactor | 350 | 350 | 429 | 52.5525 | 6850 | 8900 | Not stackable | 85045000 | EUR | 164968.3 | MSC Tessa | Belgium | Antwerp | Khalifa port | 2024-01-16 | 2024-02-18 | [6 empty] | 2024-02-24 | [5 empty] | 2024-09-03 |  | CASE_LIST | 1 | 1 | site | DAS | 2024-09-03 | site | 1 | 2 | 0 | 2 | 12.25 | 0 | 12.25 | HITACHI(HE) |  | 1 | 2 | 1 | 3 | Flow 3: Port → MOSB → Site | DAS | HITACHI
413 | PRL-DAS-003-O3 LOT1 | HVDC-ADOPT-HE-0026 | DAS | EQ-003 | 208250 | 1 | Outdoor Covered | Single-phase converter reactor | 350 | 350 | 429 | 52.5525 | 6850 | 8900 | Not stackable | 85045000 | EUR | 164968.3 | MSC Tessa | Belgium | Antwerp | Khalifa port | 2024-01-16 | 2024-02-18 | [6 empty] | 2024-02-24 | [5 empty] | 2024-09-03 |  | CASE_LIST | 1 | 1 | site | DAS | 2024-09-03 | site | 1 | 2 | 0 | 2 | 12.25 | 0 | 12.25 | HITACHI(HE) |  | 1 | 2 | 1 | 3 | Flow 3: Port → MOSB → Site | DAS | HITACHI
414 | PRL-MIR-003-O1 Lot 1 | HVDC-ADOPT-HE-0025 | MIR | EQ-003 | 279330 | 1 | Outdoor Covered | Single-phase converter reactor | 325 | 325 | 429 | 45.3131 | 7000 | 8850 | Not stackable | 85045000 | EUR | 164968.3 | MSC Tessa | Belgium | Antwerp | Khalifa port | 2024-01-16 | 2024-02-18 | [10 empty] | 2024-02-25 |  |  |  | CASE_LIST |  | 1 | site | MIR | 2024-02-25 | site | 0 | 1 | 1 | 2 | 10.56 | 0 | 10.56 | HITACHI(HE) |  | 1 | 1 | 0 | 1 | Flow 1: Port → Site | MIR | HITACHI
415 | PRL-MIR-003-O1 Lot 1 | HVDC-ADOPT-HE-0025 | MIR | EQ-003 | 279331 | 1 | Outdoor Covered | Single-phase converter reactor | 325 | 325 | 429 | 45.3131 | 7000 | 8850 | Not stackable | 85045000 | EUR | 164968.3 | MSC Tessa | Belgium | Antwerp | Khalifa port | 2024-01-16 | 2024-02-18 | [10 empty] | 2024-02-25 |  |  |  | CASE_LIST |  | 1 | site | MIR | 2024-02-25 | site | 0 | 1 | 1 | 2 | 10.56 | 0 | 10.56 | HITACHI(HE) |  | 1 | 1 | 0 | 1 | Flow 1: Port → Site | MIR | HITACHI
416 | PRL-SHU-003-O2 Lot 1 | HVDC-ADOPT-HE-0024 | SHU | EQ-003 | 190492 | 1 | Outdoor Covered | Single-phase converter reactor | 285 | 285 | 429 | 34.8455 | 4800 | 6325 | Not stackable | 85045000 | EUR | 164968.3 | MSC Tessa | Belgium | Antwerp | Khalifa port | 2024-01-16 | 2024-02-18 | [11 empty] | 2024-02-27 |  |  | CASE_LIST |  | 1 | site | SHU | 2024-02-27 | site | 0 | 1 | 1 | 2 | 8.12 | 0 | 8.12 | HITACHI(HE) |  | 1 | 1 | 0 | 1 | Flow 1: Port → Site | SHU | HITACHI
417 | PRL-SHU-003-O2 Lot 1 | HVDC-ADOPT-HE-0024 | SHU | EQ-003 | 190493 | 1 | Outdoor Covered | Single-phase converter reactor | 285 | 285 | 429 | 34.8455 | 4800 | 6325 | Not stackable | 85045000 | EUR | 164968.3 | MSC Tessa | Belgium | Antwerp | Khalifa port | 2024-01-16 | 2024-02-18 | [11 empty] | 2024-02-27 |  |  | CASE_LIST |  | 1 | site | SHU | 2024-02-27 | site | 0 | 1 | 1 | 2 | 8.12 | 0 | 8.12 | HITACHI(HE) |  | 1 | 1 | 0 | 1 | Flow 1: Port → Site | SHU | HITACHI
409 | PRL-DAS-003-O2 LOT1 | HVDC-ADOPT-HE-0023 | DAS | EQ-003 | 208246 | 1 | Outdoor Covered | Single-phase converter reactor | 350 | 350 | 429 | 52.5525 | 6850 | 8900 | Not stackable | 85045000 | EUR | 164968.3 | MSC Tessa | Belgium | Antwerp | Khalifa port | 2024-01-16 | 2024-02-18 | [6 empty] | 2024-02-24 | [5 empty] | 2024-09-03 |  | CASE_LIST | 1 | 1 | site | DAS | 2024-09-03 | site | 1 | 2 | 0 | 2 | 12.25 | 0 | 12.25 | HITACHI(HE) |  | 1 | 2 | 1 | 3 | Flow 3: Port → MOSB → Site | DAS | HITACHI
410 | PRL-DAS-003-O2 LOT1 | HVDC-ADOPT-HE-0023 | DAS | EQ-003 | 208247 | 1 | Outdoor Covered | Single-phase converter reactor | 350 | 350 | 429 | 52.5525 | 6850 | 8900 | Not stackable | 85045000 | EUR | 164968.3 | MSC Tessa | Belgium | Antwerp | Khalifa port | 2024-01-16 | 2024-02-18 | [6 empty] | 2024-02-24 | [5 empty] | 2024-09-03 |  | CASE_LIST | 1 | 1 | site | DAS | 2024-09-03 | site | 1 | 2 | 0 | 2 | 12.25 | 0 | 12.25 | HITACHI(HE) |  | 1 | 2 | 1 | 3 | Flow 3: Port → MOSB → Site | DAS | HITACHI
248 | PRL-DAS-003-O1 LOT1 | HVDC-ADOPT-HE-0022 | DAS | EQ-003 | 208244 | 1 | Outdoor covered | Das, Single-phase converter reactor | 350 | 350 | 429 | 52.5525 | 6850 | 8900 | Not stackable | 8504 50 00 | EUR | 164968.3 | MSC Ambra | Belgium | Antwerp | Khalifa port | 2023-12-19 | 2024-01-19 |  |  |  |  | 2024-01-26 | [7 empty] | 2025-05-28 |  | CASE_LIST | 1 | 1 | site | DAS | 2025-05-28 | site | 1 | 2 | 0 | 2 | 12.25 | 0 | 12.25 | HITACHI(HE) |  | 1 | 2 | 1 | 2 | Flow 2: Port → WH → Site | DAS | HITACHI
249 | PRL-DAS-003-O1 LOT1 | HVDC-ADOPT-HE-0022 | DAS | EQ-003 | 208245 | 1 | Outdoor covered | Das, Single-phase converter reactor | 350 | 350 | 429 | 52.5525 | 6850 | 8900 | Not stackable | 8504 50 00 | EUR | 164968.3 | MSC Ambra | Belgium | Antwerp | Khalifa port | 2023-12-19 | 2024-01-19 |  |  |  |  | 2024-01-26 | [7 empty] | 2025-05-28 |  | CASE_LIST | 1 | 1 | site | DAS | 2025-05-28 | site | 1 | 2 | 0 | 2 | 12.25 | 0 | 12.25 | HITACHI(HE) |  | 1 | 2 | 1 | 2 | Flow 2: Port → WH → Site | DAS | HITACHI
244 | PRL-SHU-003-O1 Lot 1 | HVDC-ADOPT-HE-0021 | SHU | EQ-003 | 190488 | 1 | Outdoor Covered | Shuweihat, Single-phase converter reactor | 285 | 285 | 429 | 34.8455 | 4800 | 6325 | Not stackable | 8504 50 00 | EUR | 164968.3 | MSC Ambra | Belgium | Antwerp | Khalifa port | 2023-12-19 | 2024-01-19 | [11 empty] | 2024-01-26 |  |  | CASE_LIST |  | 1 | site | SHU | 2024-01-26 | site | 0 | 1 | 1 | 2 | 8.12 | 0 | 8.12 | HITACHI(HE) |  | 1 | 1 | 0 | 1 | Flow 1: Port → Site | SHU | HITACHI
245 | PRL-SHU-003-O1 Lot 1 | HVDC-ADOPT-HE-0021 | SHU | EQ-003 | 190489 | 1 | Outdoor Covered | Shuweihat, Single-phase converter reactor | 285 | 285 | 429 | 34.8455 | 4800 | 6325 | Not stackable | 8504 50 00 | EUR | 164968.3 | MSC Ambra | Belgium | Antwerp | Khalifa port | 2023-12-19 | 2024-01-19 | [11 empty] | 2024-01-26 |  |  | CASE_LIST |  | 1 | site | SHU | 2024-01-26 | site | 0 | 1 | 1 | 2 | 8.12 | 0 | 8.12 | HITACHI(HE) |  | 1 | 1 | 0 | 1 | Flow 1: Port → Site | SHU | HITACHI
246 | PRL-SHU-003-O1 Lot 1 | HVDC-ADOPT-HE-0021 | SHU | EQ-003 | 190490 | 1 | Outdoor Covered | Shuweihat, Single-phase converter reactor | 285 | 285 | 429 | 34.8455 | 4800 | 6325 | Not stackable | 8504 50 00 | EUR | 164968.3 | MSC Ambra | Belgium | Antwerp | Khalifa port | 2023-12-19 | 2024-01-19 | [11 empty] | 2024-01-26 |  |  | CASE_LIST |  | 1 | site | SHU | 2024-01-26 | site | 0 | 1 | 1 | 2 | 8.12 | 0 | 8.12 | HITACHI(HE) |  | 1 | 1 | 0 | 1 | Flow 1: Port → Site | SHU | HITACHI
247 | PRL-SHU-003-O1 Lot 1 | HVDC-ADOPT-HE-0021 | SHU | EQ-003 | 190491 | 1 | Outdoor Covered | Shuweihat, Single-phase converter reactor | 285 | 285 | 429 | 34.8455 | 4800 | 6325 | Not stackable | 8504 50 00 | EUR | 164968.3 | MSC Ambra | Belgium | Antwerp | Khalifa port | 2023-12-19 | 2024-01-19 | [11 empty] | 2024-01-26 |  |  | CASE_LIST |  | 1 | site | SHU | 2024-01-26 | site | 0 | 1 | 1 | 2 | 8.12 | 0 | 8.12 | HITACHI(HE) |  | 1 | 1 | 0 | 1 | Flow 1: Port → Site | SHU | HITACHI
220 | PRL-DAS-002-O5 Lot4 | HVDC-ADOPT-HE-0020 | DAS | EQ-001 | 190329 | 1 | Indoor | Layer – Hanging Valve, 12 Cells, 3-sub | 365 | 233 | 172 | 14.6277 | 4250 | 5000 | Stackable x1 | 85412900 | SEK | 2079511 | MSC Ambra | Sweden | Gothenburg | Khalifa port | 2023-12-14 | 2024-01-25 |  | 2024-11-26 | [10 empty] | 2025-06-30 |  | CASE_LIST | 1 | 1 | site | DAS | 2025-06-30 | site | 1 | 2 | 0 | 2 | 8.5 | 1 | 8.5 | HITACHI(HE) |  | 1 | 2 | 1 | 2 | Flow 2: Port → WH → Site | DAS | HITACHI
221 | PRL-DAS-002-O5 Lot4 | HVDC-ADOPT-HE-0020 | DAS | EQ-001 | 279902 | 1 | Indoor | Layer – Hanging Valve, 12 Cells, 3-sub | 365 | 233 | 172 | 14.6277 | 4250 | 5000 | Stackable x1 | 85412900 | SEK | 2079511 | MSC Ambra | Sweden | Gothenburg | Khalifa port | 2023-12-14 | 2024-01-25 |  | 2024-02-07 | [10 empty] | 2025-06-30 |  | CASE_LIST | 1 | 1 | site | DAS | 2025-06-30 | site | 1 | 2 | 0 | 2 | 8.5 | 1 | 8.5 | HITACHI(HE) |  | 1 | 2 | 1 | 2 | Flow 2: Port → WH → Site | DAS | HITACHI
222 | PRL-DAS-002-O5 Lot4 | HVDC-ADOPT-HE-0020 | DAS | EQ-001 | 279929 | 1 | Indoor | Layer – Hanging Valve, 12 Cells, 3-sub | 365 | 233 | 172 | 14.6277 | 4250 | 5000 | Stackable x1 | 85412900 | SEK | 2079511 | MSC Ambra | Sweden | Gothenburg | Khalifa port | 2023-12-14 | 2024-01-25 |  | 2024-02-07 | [10 empty] | 2025-06-30 |  | CASE_LIST | 1 | 1 | site | DAS | 2025-06-30 | site | 1 | 2 | 0 | 2 | 8.5 | 1 | 8.5 | HITACHI(HE) |  | 1 | 2 | 1 | 2 | Flow 2: Port → WH → Site | DAS | HITACHI
223 | PRL-DAS-002-O5 Lot4 | HVDC-ADOPT-HE-0020 | DAS | EQ-001 | 190359 | 1 | Indoor | Layer – Hanging Valve, 12 Cells, 3-sub | 365 | 233 | 172 | 14.6277 | 4250 | 5000 | Stackable x1 | 85412900 | SEK | 2079511 | MSC Ambra | Sweden | Gothenburg | Khalifa port | 2023-12-14 | 2024-01-25 |  | 2024-02-07 | [10 empty] | 2025-06-30 |  | CASE_LIST | 1 | 1 | site | DAS | 2025-06-30 | site | 1 | 2 | 0 | 2 | 8.5 | 1 | 8.5 | HITACHI(HE) |  | 1 | 2 | 1 | 2 | Flow 2: Port → WH → Site | DAS | HITACHI
224 | PRL-DAS-002-O5 Lot4 | HVDC-ADOPT-HE-0020 | DAS | EQ-001 | 190363 | 1 | Indoor | Layer – Hanging Valve, 12 Cells, 3-sub | 365 | 233 | 172 | 14.6277 | 4250 | 5000 | Stackable x1 | 85412900 | SEK | 2079511 | MSC Ambra | Sweden | Gothenburg | Khalifa port | 2023-12-14 | 2024-01-25 |  | 2024-01-27 | [10 empty] | 2025-07-08 |  | CASE_LIST | 1 | 1 | site | DAS | 2025-07-08 | site | 1 | 2 | 0 | 2 | 8.5 | 1 | 8.5 | HITACHI(HE) |  | 1 | 2 | 1 | 2 | Flow 2: Port → WH → Site | DAS | HITACHI
225 | PRL-DAS-002-O5 Lot4 | HVDC-ADOPT-HE-0020 | DAS | EQ-001 | 190365 | 1 | Indoor | Layer – Hanging Valve, 12 Cells, 3-sub | 365 | 233 | 172 | 14.6277 | 4250 | 5000 | Stackable x1 | 85412900 | SEK | 2079511 | MSC Ambra | Sweden | Gothenburg | Khalifa port | 2023-12-14 | 2024-01-25 |  | 2024-01-27 | [10 empty] | 2025-07-08 |  | CASE_LIST | 1 | 1 | site | DAS | 2025-07-08 | site | 1 | 2 | 0 | 2 | 8.5 | 1 | 8.5 | HITACHI(HE) |  | 1 | 2 | 1 | 2 | Flow 2: Port → WH → Site | DAS | HITACHI
226 | PRL-DAS-002-O5 Lot4 | HVDC-ADOPT-HE-0020 | DAS | EQ-001 | 190373 | 1 | Indoor | Layer – Hanging Valve, 12 Cells, 3-sub | 365 | 233 | 172 | 14.6277 | 4250 | 5000 | Stackable x1 | 85412900 | SEK | 2079511 | MSC Ambra | Sweden | Gothenburg | Khalifa port | 2023-12-14 | 2024-01-25 |  | 2024-02-07 | [10 empty] | 2025-07-08 |  | CASE_LIST | 1 | 1 | site | DAS | 2025-07-08 | site | 1 | 2 | 0 | 2 | 8.5 | 1 | 8.5 | HITACHI(HE) |  | 1 | 2 | 1 | 2 | Flow 2: Port → WH → Site | DAS | HITACHI
227 | PRL-DAS-002-O5 Lot4 | HVDC-ADOPT-HE-0020 | DAS | EQ-001 | 190379 | 1 | Indoor | Layer – Hanging Valve, 12 Cells, 3-sub | 365 | 233 | 172 | 14.6277 | 4250 | 5000 | Stackable x1 | 85412900 | SEK | 2079511 | MSC Ambra | Sweden | Gothenburg | Khalifa port | 2023-12-14 | 2024-01-25 |  | 2024-02-07 | [10 empty] | 2025-07-08 |  | CASE_LIST | 1 | 1 | site | DAS | 2025-07-08 | site | 1 | 2 | 0 | 2 | 8.5 | 1 | 8.5 | HITACHI(HE) |  | 1 | 2 | 1 | 2 | Flow 2: Port → WH → Site | DAS | HITACHI
228 | PRL-DAS-002-O5 Lot4 | HVDC-ADOPT-HE-0020 | DAS | EQ-001 | 190383 | 1 | Indoor | Layer – Hanging Valve, 12 Cells, 3-sub | 365 | 233 | 172 | 14.6277 | 4250 | 5000 | Stackable x1 | 85412900 | SEK | 2079511 | MSC Ambra | Sweden | Gothenburg | Khalifa port | 2023-12-14 | 2024-01-25 |  | 2024-02-08 | [10 empty] | 2025-07-08 |  | CASE_LIST | 1 | 1 | site | DAS | 2025-07-08 | site | 1 | 2 | 0 | 2 | 8.5 | 1 | 8.5 | HITACHI(HE) |  | 1 | 2 | 1 | 2 | Flow 2: Port → WH → Site | DAS | HITACHI
229 | PRL-DAS-002-O5 Lot4 | HVDC-ADOPT-HE-0020 | DAS | EQ-001 | 190385 | 1 | Indoor | Layer – Hanging Valve, 12 Cells, 3-sub | 365 | 233 | 172 | 14.6277 | 4250 | 5000 | Stackable x1 | 85412900 | SEK | 2079511 | MSC Ambra | Sweden | Gothenburg | Khalifa port | 2023-12-14 | 2024-01-25 |  | 2024-02-08 | [10 empty] | 2025-07-08 |  | CASE_LIST | 1 | 1 | site | DAS | 2025-07-08 | site | 1 | 2 | 0 | 2 | 8.5 | 1 | 8.5 | HITACHI(HE) |  | 1 | 2 | 1 | 2 | Flow 2: Port → WH → Site | DAS | HITACHI
230 | PRL-DAS-002-O5 Lot4 | HVDC-ADOPT-HE-0020 | DAS | EQ-001 | 190388 | 1 | Indoor | Layer – Hanging Valve, 12 Cells, 3-sub | 365 | 233 | 172 | 14.6277 | 4250 | 5000 | Stackable x1 | 85412900 | SEK | 2079511 | MSC Ambra | Sweden | Gothenburg | Khalifa port | 2023-12-14 | 2024-01-25 |  | 2024-02-07 | [10 empty] | 2025-07-08 |  | CASE_LIST | 1 | 1 | site | DAS | 2025-07-08 | site | 1 | 2 | 0 | 2 | 8.5 | 1 | 8.5 | HITACHI(HE) |  | 1 | 2 | 1 | 2 | Flow 2: Port → WH → Site | DAS | HITACHI
231 | PRL-DAS-002-O5 Lot4 | HVDC-ADOPT-HE-0020 | DAS | EQ-001 | 190395 | 1 | Indoor | Layer – Hanging Valve, 12 Cells, 3-sub | 365 | 233 | 172 | 14.6277 | 4250 | 5000 | Stackable x1 | 85412900 | SEK | 2079511 | MSC Ambra | Sweden | Gothenburg | Khalifa port | 2023-12-14 | 2024-01-25 |  | 2024-02-07 | [10 empty] | 2025-07-08 |  | CASE_LIST | 1 | 1 | site | DAS | 2025-07-08 | site | 1 | 2 | 0 | 2 | 8.5 | 1 | 8.5 | HITACHI(HE) |  | 1 | 2 | 1 | 2 | Flow 2: Port → WH → Site | DAS | HITACHI
232 | PRL-DAS-002-O5 Lot4 | HVDC-ADOPT-HE-0020 | DAS | EQ-001 | 190398 | 1 | Indoor | Layer – Hanging Valve, 12 Cells, 3-sub | 365 | 233 | 172 | 14.6277 | 4250 | 5000 | Stackable x1 | 85412900 | SEK | 2079511 | MSC Ambra | Sweden | Gothenburg | Khalifa port | 2023-12-14 | 2024-01-25 |  | 2024-02-08 | [10 empty] | 2025-07-08 |  | CASE_LIST | 1 | 1 | site | DAS | 2025-07-08 | site | 1 | 2 | 0 | 2 | 8.5 | 1 | 8.5 | HITACHI(HE) |  | 1 | 2 | 1 | 2 | Flow 2: Port → WH → Site | DAS | HITACHI
233 | PRL-DAS-002-O5 Lot4 | HVDC-ADOPT-HE-0020 | DAS | EQ-001 | 190401 | 1 | Indoor | Layer – Hanging Valve, 12 Cells, 3-sub | 365 | 233 | 172 | 14.6277 | 4250 | 5000 | Stackable x1 | 85412900 | SEK | 2079511 | MSC Ambra | Sweden | Gothenburg | Khalifa port | 2023-12-14 | 2024-01-25 |  | 2024-02-08 | [10 empty] | 2025-07-08 |  | CASE_LIST | 1 | 1 | site | DAS | 2025-07-08 | site | 1 | 2 | 0 | 2 | 8.5 | 1 | 8.5 | HITACHI(HE) |  | 1 | 2 | 1 | 2 | Flow 2: Port → WH → Site | DAS | HITACHI
234 | PRL-DAS-002-O5 Lot4 | HVDC-ADOPT-HE-0020 | DAS | EQ-001 | 190402 | 1 | Indoor | Layer – Hanging Valve, 12 Cells, 3-sub | 365 | 233 | 172 | 14.6277 | 4250 | 5000 | Stackable x1 | 85412900 | SEK | 2079511 | MSC Ambra | Sweden | Gothenburg | Khalifa port | 2023-12-14 | 2024-01-25 |  | 2024-01-27 | [10 empty] | 2025-07-08 |  | CASE_LIST | 1 | 1 | site | DAS | 2025-07-08 | site | 1 | 2 | 0 | 2 | 8.5 | 1 | 8.5 | HITACHI(HE) |  | 1 | 2 | 1 | 2 | Flow 2: Port → WH → Site | DAS | HITACHI
235 | PRL-DAS-002-O5 Lot4 | HVDC-ADOPT-HE-0020 | DAS | EQ-001 | 190403 | 1 | Indoor | Layer – Hanging Valve, 12 Cells, 3-sub | 365 | 233 | 172 | 14.6277 | 4250 | 5000 | Stackable x1 | 85412900 | SEK | 2079511 | MSC Ambra | Sweden | Gothenburg | Khalifa port | 2023-12-14 | 2024-01-25 |  | 2024-02-08 | [10 empty] | 2025-07-08 |  | CASE_LIST | 1 | 1 | site | DAS | 2025-07-08 | site | 1 | 2 | 0 | 2 | 8.5 | 1 | 8.5 | HITACHI(HE) |  | 1 | 2 | 1 | 2 | Flow 2: Port → WH → Site | DAS | HITACHI
236 | PRL-DAS-002-O5 Lot4 | HVDC-ADOPT-HE-0020 | DAS | EQ-001 | 190418 | 1 | Indoor | Layer – Hanging Valve, 12 Cells, 3-sub | 365 | 233 | 172 | 14.6277 | 4250 | 5000 | Stackable x1 | 85412900 | SEK | 2079511 | MSC Ambra | Sweden | Gothenburg | Khalifa port | 2023-12-14 | 2024-01-25 |  | 2024-02-08 | [10 empty] | 2025-07-08 |  | CASE_LIST | 1 | 1 | site | DAS | 2025-07-08 | site | 1 | 2 | 0 | 2 | 8.5 | 1 | 8.5 | HITACHI(HE) |  | 1 | 2 | 1 | 2 | Flow 2: Port → WH → Site | DAS | HITACHI
237 | PRL-DAS-002-O5 Lot4 | HVDC-ADOPT-HE-0020 | DAS | EQ-001 | 190424 | 1 | Indoor | Layer – Hanging Valve, 12 Cells, 3-sub | 365 | 233 | 172 | 14.6277 | 4250 | 5000 | Stackable x1 | 85412900 | SEK | 2079511 | MSC Ambra | Sweden | Gothenburg | Khalifa port | 2023-12-14 | 2024-01-25 |  | 2024-02-08 | [10 empty] | 2025-07-08 |  | CASE_LIST | 1 | 1 | site | DAS | 2025-07-08 | site | 1 | 2 | 0 | 2 | 8.5 | 1 | 8.5 | HITACHI(HE) |  | 1 | 2 | 1 | 2 | Flow 2: Port → WH → Site | DAS | HITACHI
238 | PRL-DAS-002-O5 Lot4 | HVDC-ADOPT-HE-0020 | DAS | EQ-001 | 190428 | 1 | Indoor | Layer – Hanging Valve, 12 Cells, 3-sub | 365 | 233 | 172 | 14.6277 | 4250 | 5000 | Stackable x1 | 85412900 | SEK | 2079511 | MSC Ambra | Sweden | Gothenburg | Khalifa port | 2023-12-14 | 2024-01-25 |  | 2024-02-07 | [10 empty] | 2025-07-08 |  | CASE_LIST | 1 | 1 | site | DAS | 2025-07-08 | site | 1 | 2 | 0 | 2 | 8.5 | 1 | 8.5 | HITACHI(HE) |  | 1 | 2 | 1 | 2 | Flow 2: Port → WH → Site | DAS | HITACHI
239 | PRL-DAS-002-O5 Lot4 | HVDC-ADOPT-HE-0020 | DAS | EQ-001 | 190434 | 1 | Indoor | Layer – Hanging Valve, 12 Cells, 3-sub | 365 | 233 | 172 | 14.6277 | 4250 | 5000 | Stackable x1 | 85412900 | SEK | 2079511 | MSC Ambra | Sweden | Gothenburg | Khalifa port | 2023-12-14 | 2024-01-25 |  | 2024-02-08 | [10 empty] | 2025-07-08 |  | CASE_LIST | 1 | 1 | site | DAS | 2025-07-08 | site | 1 | 2 | 0 | 2 | 8.5 | 1 | 8.5 | HITACHI(HE) |  | 1 | 2 | 1 | 2 | Flow 2: Port → WH → Site | DAS | HITACHI
240 | PRL-DAS-002-O5 Lot4 | HVDC-ADOPT-HE-0020 | DAS | EQ-001 | 190439 | 1 | Indoor | Layer – Hanging Valve, 12 Cells, 3-sub | 365 | 233 | 172 | 14.6277 | 4250 | 5000 | Stackable x1 | 85412900 | SEK | 2079511 | MSC Ambra | Sweden | Gothenburg | Khalifa port | 2023-12-14 | 2024-01-25 |  | 2024-02-08 | [10 empty] | 2025-07-08 |  | CASE_LIST | 1 | 1 | site | DAS | 2025-07-08 | site | 1 | 2 | 0 | 2 | 8.5 | 1 | 8.5 | HITACHI(HE) |  | 1 | 2 | 1 | 2 | Flow 2: Port → WH → Site | DAS | HITACHI
241 | PRL-DAS-002-O5 Lot4 | HVDC-ADOPT-HE-0020 | DAS | EQ-001 | 190442 | 1 | Indoor | Layer – Hanging Valve, 12 Cells, 3-sub | 365 | 233 | 172 | 14.6277 | 4250 | 5000 | Stackable x1 | 85412900 | SEK | 2079511 | MSC Ambra | Sweden | Gothenburg | Khalifa port | 2023-12-14 | 2024-01-25 |  | 2024-02-07 | [10 empty] | 2025-07-08 |  | CASE_LIST | 1 | 1 | site | DAS | 2025-07-08 | site | 1 | 2 | 0 | 2 | 8.5 | 1 | 8.5 | HITACHI(HE) |  | 1 | 2 | 1 | 2 | Flow 2: Port → WH → Site | DAS | HITACHI
242 | PRL-DAS-002-O5 Lot4 | HVDC-ADOPT-HE-0020 | DAS | EQ-001 | 190444 | 1 | Indoor | Layer – Hanging Valve, 12 Cells, 3-sub | 365 | 233 | 172 | 14.6277 | 4250 | 5000 | Stackable x1 | 85412900 | SEK | 2079511 | MSC Ambra | Sweden | Gothenburg | Khalifa port | 2023-12-14 | 2024-01-25 |  | 2024-02-07 | [10 empty] | 2025-07-08 |  | CASE_LIST | 1 | 1 | site | DAS | 2025-07-08 | site | 1 | 2 | 0 | 2 | 8.5 | 1 | 8.5 | HITACHI(HE) |  | 1 | 2 | 1 | 2 | Flow 2: Port → WH → Site | DAS | HITACHI
243 | PRL-DAS-002-O5 Lot4 | HVDC-ADOPT-HE-0020 | DAS | EQ-001 | 190467 | 1 | Indoor | Layer – Hanging Valve, 12 Cells, 3-sub | 365 | 233 | 172 | 14.6277 | 4250 | 5000 | Stackable x1 | 85412900 | SEK | 2079511 | MSC Ambra | Sweden | Gothenburg | Khalifa port | 2023-12-14 | 2024-01-25 |  | 2024-02-07 | [10 empty] | 2025-07-08 |  | CASE_LIST | 1 | 1 | site | DAS | 2025-07-08 | site | 1 | 2 | 0 | 2 | 8.5 | 1 | 8.5 | HITACHI(HE) |  | 1 | 2 | 1 | 2 | Flow 2: Port → WH → Site | DAS | HITACHI
219 | PRL-ZAK-001-O Lot 1 Spare | HVDC-ADOPT-HE-0019 | AGI | EQ-005 | 364471 | 1 | Outdoor Covered | Spare, Smoothing Reactor, Pole bus | 270 | 270 | 405 | 29.5245 | 5875 | 7200 | Not stackable | 8504 50 00 | EUR | 129230.7 | Evelyn Maers | Belgium | Antwerp | Khalifa port | 2023-12-10 | 2024-01-13 |  |  |  |  | 2024-01-24 | [9 empty] | CASE_LIST | 1 |  | warehouse | DSV Outdoor | 2024-01-24 | warehouse | 1 | 1 | -1 | 0 | 7.29 | 0 | 7.29 | HITACHI(HE) |  | 0 | 1 | 1 | 2 | Flow 2: Port → WH → Site | DSV Outdoor | HITACHI
215 | PRL-ZAK-001-O Lot 1 | HVDC-ADOPT-HE-0018 | AGI | EQ-005 | 364467 | 1 | Outdoor Covered | Smoothing Reactor, Pole bus | 270 | 270 | 405 | 29.5245 | 5875 | 7200 | Not stackable | 8504 50 00 | EUR | 129230.7 | Evelyn Maers | Belgium | Antwerp | Khalifa port | 2023-12-10 | 2024-01-13 |  |  |  |  | 2024-01-24 | [9 empty] | CASE_LIST | 1 |  | warehouse | DSV Outdoor | 2024-01-24 | warehouse | 1 | 1 | -1 | 0 | 7.29 | 0 | 7.29 | HITACHI(HE) |  | 0 | 1 | 1 | 2 | Flow 2: Port → WH → Site | DSV Outdoor | HITACHI
216 | PRL-ZAK-001-O Lot 1 | HVDC-ADOPT-HE-0018 | AGI | EQ-005 | 364468 | 1 | Outdoor Covered | Smoothing Reactor, Pole bus | 270 | 270 | 405 | 29.5245 | 5875 | 7200 | Not stackable | 8504 50 00 | EUR | 129230.7 | Evelyn Maers | Belgium | Antwerp | Khalifa port | 2023-12-10 | 2024-01-13 |  |  |  |  | 2024-01-24 | [9 empty] | CASE_LIST | 1 |  | warehouse | DSV Outdoor | 2024-01-24 | warehouse | 1 | 1 | -1 | 0 | 7.29 | 0 | 7.29 | HITACHI(HE) |  | 0 | 1 | 1 | 2 | Flow 2: Port → WH → Site | DSV Outdoor | HITACHI
217 | PRL-ZAK-001-O Lot 1 | HVDC-ADOPT-HE-0018 | AGI | EQ-005 | 364469 | 1 | Outdoor Covered | Smoothing Reactor, Pole bus | 270 | 270 | 405 | 29.5245 | 5875 | 7200 | Not stackable | 8504 50 00 | EUR | 129230.7 | Evelyn Maers | Belgium | Antwerp | Khalifa port | 2023-12-10 | 2024-01-13 |  |  |  |  | 2024-01-24 | [9 empty] | CASE_LIST | 1 |  | warehouse | DSV Outdoor | 2024-01-24 | warehouse | 1 | 1 | -1 | 0 | 7.29 | 0 | 7.29 | HITACHI(HE) |  | 0 | 1 | 1 | 2 | Flow 2: Port → WH → Site | DSV Outdoor | HITACHI
218 | PRL-ZAK-001-O Lot 1 | HVDC-ADOPT-HE-0018 | AGI | EQ-005 | 364470 | 1 | Outdoor Covered | Smoothing Reactor, Pole bus | 270 | 270 | 405 | 29.5245 | 5875 | 7200 | Not stackable | 8504 50 00 | EUR | 129230.7 | Evelyn Maers | Belgium | Antwerp | Khalifa port | 2023-12-10 | 2024-01-13 |  |  |  |  | 2024-01-24 | [9 empty] | CASE_LIST | 1 |  | warehouse | DSV Outdoor | 2024-01-24 | warehouse | 1 | 1 | -1 | 0 | 7.29 | 0 | 7.29 | HITACHI(HE) |  | 0 | 1 | 1 | 2 | Flow 2: Port → WH → Site | DSV Outdoor | HITACHI
214 | PRL-SHU-001-O Lot1 Spare | HVDC-ADOPT-HE-0017 | SHU | EQ-005 | 190506 | 1 | Outdoor Covered | Spare, Smoothing Reactor, Pole bus | 220 | 220 | 425 | 20.57 | 4700 | 5800 | Not stackable | 8504 50 00 | EUR | 129230.7 | Evelyn Maers | Belgium | Antwerp | Khalifa port | 2023-12-10 | 2024-01-13 | [11 empty] | 2024-01-24 |  |  | CASE_LIST |  | 1 | site | SHU | 2024-01-24 | site | 0 | 1 | 1 | 2 | 4.84 | 0 | 4.84 | HITACHI(HE) |  | 1 | 1 | 0 | 1 | Flow 1: Port → Site | SHU | HITACHI
212 | PRL-SHU-001-O Lot1 | HVDC-ADOPT-HE-0016 | SHU | EQ-005 | 190504 | 1 | Outdoor Covered | Smoothing Reactor, Pole bus | 220 | 220 | 425 | 20.57 | 4700 | 5800 | Not stackable | 8504 50 00 | EUR | 129230.7 | Evelyn Maers | Belgium | Antwerp | Khalifa port | 2023-12-10 | 2024-01-13 | [11 empty] | 2024-01-24 |  |  | CASE_LIST |  | 1 | site | SHU | 2024-01-24 | site | 0 | 1 | 1 | 2 | 4.84 | 0 | 4.84 | HITACHI(HE) |  | 1 | 1 | 0 | 1 | Flow 1: Port → Site | SHU | HITACHI
213 | PRL-SHU-001-O Lot1 | HVDC-ADOPT-HE-0016 | SHU | EQ-005 | 190505 | 1 | Outdoor Covered | Smoothing Reactor, Pole bus | 220 | 220 | 425 | 20.57 | 4700 | 5800 | Not stackable | 8504 50 00 | EUR | 129230.7 | Evelyn Maers | Belgium | Antwerp | Khalifa port | 2023-12-10 | 2024-01-13 | [11 empty] | 2024-01-24 |  |  | CASE_LIST |  | 1 | site | SHU | 2024-01-24 | site | 0 | 1 | 1 | 2 | 4.84 | 0 | 4.84 | HITACHI(HE) |  | 1 | 1 | 0 | 1 | Flow 1: Port → Site | SHU | HITACHI
2217 | PRL-SHU-001-O Lot1 | HVDC-ADOPT-HE-0016 | SHU | EQ-005 | 265734.027 | 1 | Outdoor Covered | Smoothing Reactor, Pole bus | 363.5813 | 157.9968 | 133.3147 | 7.6582 | 4180.23 | 4473.141 | Not stackable | 8504 50 00 | EUR | 925580.4 | Evelyn Maers | Belgium | Antwerp | Khalifa port | 2023-12-10 | 2024-01-13 | [11 empty] | 2024-01-24 |  |  | CASE_LIST |  | 1 | site | SHU | 2024-01-24 | site | 0 | 1 | 1 | 2 | 5.74 | 0 | 5.74 | UNKNOWN |  | 1 | 1 | 0 | 1 | Flow 1: Port → Site | SHU | HITACHI
211 | PRL-MIR-001-O Lot1 Spare | HVDC-ADOPT-HE-0015 | MIR | EQ-005 | 279350 | 1 | Outdoor covered | SPARE Smoothing Reactors, Pole bus | 270 | 270 | 405 | 29.5245 | 5875 | 7200 | Not stackable | 8504 50 00 | EUR | 129230.7 | Evelyn Maers | Belgium | Antwerp | Khalifa port | 2023-12-10 | 2024-01-13 | [10 empty] | 2024-01-26 |  |  |  | CASE_LIST |  | 1 | site | MIR | 2024-01-26 | site | 0 | 1 | 1 | 2 | 7.29 | 0 | 7.29 | HITACHI(HE) |  | 1 | 1 | 0 | 1 | Flow 1: Port → Site | MIR | HITACHI
2216 | PRL-MIR-001-O Lot2 Spare | HVDC-ADOPT-HE-0015 | MIR | EQ-005 | 265708.6042 | 1 | Outdoor covered | SPARE Smoothing Reactors, Pole bus | 363.5725 | 158.0074 | 133.3244 | 7.6591 | 4179.247 | 4472.257 | Not stackable | 8504 50 00 | EUR | 925592.1 | Evelyn Maers | Belgium | Antwerp | Khalifa port | 2023-12-10 | 2024-01-13 | [10 empty] | 2024-01-26 |  |  |  | CASE_LIST |  | 1 | site | MIR | 2024-01-26 | site | 0 | 1 | 1 | 2 | 5.74 | 0 | 5.74 | UNKNOWN |  | 1 | 1 | 0 | 1 | Flow 1: Port → Site | MIR | HITACHI
207 | PRL-MIR-001-O Lot1 | HVDC-ADOPT-HE-0014 | MIR | EQ-005 | 279346 | 1 | Outdoor covered | Smoothing Reactor, Pole bus | 270 | 270 | 405 | 29.5245 | 5875 | 7200 | Not stackable | 8504 50 00 | EUR | 129230.7 | Evelyn Maers | Belgium | Antwerp | Khalifa port | 2023-12-10 | 2024-01-13 | [10 empty] | 2024-01-26 |  |  |  | CASE_LIST |  | 1 | site | MIR | 2024-01-26 | site | 0 | 1 | 1 | 2 | 7.29 | 0 | 7.29 | HITACHI(HE) |  | 1 | 1 | 0 | 1 | Flow 1: Port → Site | MIR | HITACHI
208 | PRL-MIR-001-O Lot1 | HVDC-ADOPT-HE-0014 | MIR | EQ-005 | 279347 | 1 | Outdoor covered | Smoothing Reactors, Pole bus | 270 | 270 | 405 | 29.5245 | 5875 | 7200 | Not stackable | 8504 50 00 | EUR | 129230.7 | Evelyn Maers | Belgium | Antwerp | Khalifa port | 2023-12-10 | 2024-01-13 | [10 empty] | 2024-01-26 |  |  |  | CASE_LIST |  | 1 | site | MIR | 2024-01-26 | site | 0 | 1 | 1 | 2 | 7.29 | 0 | 7.29 | HITACHI(HE) |  | 1 | 1 | 0 | 1 | Flow 1: Port → Site | MIR | HITACHI
209 | PRL-MIR-001-O Lot1 | HVDC-ADOPT-HE-0014 | MIR | EQ-005 | 279348 | 1 | Outdoor covered | Smoothing Reactors, Pole bus | 270 | 270 | 405 | 29.5245 | 5875 | 7200 | Not stackable | 8504 50 00 | EUR | 129230.7 | Evelyn Maers | Belgium | Antwerp | Khalifa port | 2023-12-10 | 2024-01-13 | [10 empty] | 2024-01-26 |  |  |  | CASE_LIST |  | 1 | site | MIR | 2024-01-26 | site | 0 | 1 | 1 | 2 | 7.29 | 0 | 7.29 | HITACHI(HE) |  | 1 | 1 | 0 | 1 | Flow 1: Port → Site | MIR | HITACHI
210 | PRL-MIR-001-O Lot1 | HVDC-ADOPT-HE-0014 | MIR | EQ-005 | 279349 | 1 | Outdoor covered | Smoothing Reactors, Pole bus | 270 | 270 | 405 | 29.5245 | 5875 | 7200 | Not stackable | 8504 50 00 | EUR | 129230.7 | Evelyn Maers | Belgium | Antwerp | Khalifa port | 2023-12-10 | 2024-01-13 | [10 empty] | 2024-01-26 |  |  |  | CASE_LIST |  | 1 | site | MIR | 2024-01-26 | site | 0 | 1 | 1 | 2 | 7.29 | 0 | 7.29 | HITACHI(HE) |  | 1 | 1 | 0 | 1 | Flow 1: Port → Site | MIR | HITACHI
2212 | PRL-MIR-001-O Lot1 | HVDC-ADOPT-HE-0014 | MIR | EQ-005 | 265606.9131 | 1 | Outdoor covered | Smoothing Reactor, Pole bus | 363.537 | 158.0497 | 133.3635 | 7.6627 | 4175.317 | 4468.724 | Not stackable | 8504 50 00 | EUR | 925638.6 | Evelyn Maers | Belgium | Antwerp | Khalifa port | 2023-12-10 | 2024-01-13 | [10 empty] | 2024-01-26 |  |  |  | CASE_LIST |  | 1 | site | MIR | 2024-01-26 | site | 0 | 1 | 1 | 2 | 5.75 | 0 | 5.75 | UNKNOWN |  | 1 | 1 | 0 | 1 | Flow 1: Port → Site | MIR | HITACHI
2213 | PRL-MIR-001-O Lot1 | HVDC-ADOPT-HE-0014 | MIR | EQ-005 | 265632.3359 | 1 | Outdoor covered | Smoothing Reactors, Pole bus | 363.5458 | 158.0391 | 133.3537 | 7.6618 | 4176.3 | 4469.607 | Not stackable | 8504 50 00 | EUR | 925627 | Evelyn Maers | Belgium | Antwerp | Khalifa port | 2023-12-10 | 2024-01-13 | [10 empty] | 2024-01-26 |  |  |  | CASE_LIST |  | 1 | site | MIR | 2024-01-26 | site | 0 | 1 | 1 | 2 | 5.75 | 0 | 5.75 | UNKNOWN |  | 1 | 1 | 0 | 1 | Flow 1: Port → Site | MIR | HITACHI
2214 | PRL-MIR-001-O Lot1 | HVDC-ADOPT-HE-0014 | MIR | EQ-005 | 265657.7587 | 1 | Outdoor covered | Smoothing Reactors, Pole bus | 363.5547 | 158.0285 | 133.3439 | 7.6609 | 4177.282 | 4470.491 | Not stackable | 8504 50 00 | EUR | 925615.4 | Evelyn Maers | Belgium | Antwerp | Khalifa port | 2023-12-10 | 2024-01-13 | [10 empty] | 2024-01-26 |  |  |  | CASE_LIST |  | 1 | site | MIR | 2024-01-26 | site | 0 | 1 | 1 | 2 | 5.75 | 0 | 5.75 | UNKNOWN |  | 1 | 1 | 0 | 1 | Flow 1: Port → Site | MIR | HITACHI
2215 | PRL-MIR-001-O Lot1 | HVDC-ADOPT-HE-0014 | MIR | EQ-005 | 265683.1814 | 1 | Outdoor covered | Smoothing Reactors, Pole bus | 363.5636 | 158.018 | 133.3342 | 7.66 | 4178.265 | 4471.374 | Not stackable | 8504 50 00 | EUR | 925603.7 | Evelyn Maers | Belgium | Antwerp | Khalifa port | 2023-12-10 | 2024-01-13 | [10 empty] | 2024-01-26 |  |  |  | CASE_LIST |  | 1 | site | MIR | 2024-01-26 | site | 0 | 1 | 1 | 2 | 5.74 | 0 | 5.74 | UNKNOWN |  | 1 | 1 | 0 | 1 | Flow 1: Port → Site | MIR | HITACHI
206 | PRL-DAS-001-O Lot 1 Spare | HVDC-ADOPT-HE-0013 | DAS | EQ-005 | 208262 | 1 | Outdoor covered | SPARE DAS, Smoothing Reactor, Pole bus | 220 | 220 | 425 | 20.57 | 4700 | 5800 | Not Stackable | 8504 50 00 | EUR | 129230.7 | Evelyn Maers | Belgium | Antwerp | Khalifa port | 2023-12-10 | 2024-01-13 |  |  |  |  | 2024-01-23 |  | 2025-05-26 | [5 empty] | 2025-05-31 |  | CASE_LIST | 1 | 1 | site | DAS | 2025-05-31 | site | 2 | 3 | -1 | 2 | 4.84 | 0 | 4.84 | HITACHI(HE) |  | 1 | 3 | 2 | 4 | Flow 4: Port → WH → MOSB → Site | DAS | HITACHI
2211 | PRL-DAS-001-O Lot 2 Spare | HVDC-ADOPT-HE-0013 | DAS | EQ-005 | 265581.4903 | 1 | Outdoor covered | SPARE DAS, Smoothing Reactor, Pole bus | 363.5281 | 158.0602 | 133.3732 | 7.6635 | 4174.334 | 4467.84 | Not Stackable | 8504 50 00 | EUR | 925650.3 | Evelyn Maers | Belgium | Antwerp | Khalifa port | 2023-12-10 | 2024-01-13 |  |  |  |  | 2024-01-23 |  | 2025-05-26 | [5 empty] | 2025-05-31 |  | CASE_LIST | 1 | 1 | site | DAS | 2025-05-31 | site | 2 | 3 | -1 | 2 | 5.75 | 0 | 5.75 | UNKNOWN |  | 1 | 3 | 2 | 4 | Flow 4: Port → WH → MOSB → Site | DAS | HITACHI
204 | PRL-DAS-001-O Lot 1 | HVDC-ADOPT-HE-0012 | DAS | EQ-005 | 208260 | 1 | Outdoor covered | DAS, Smoothing Reactor, Pole bus | 220 | 220 | 425 | 20.57 | 4700 | 5800 | Not Stackable | 8504 50 00 | EUR | 129230.7 | Evelyn Maers | Belgium | Antwerp | Khalifa port | 2023-12-10 | 2024-01-13 |  |  |  |  | 2024-01-23 |  | 2025-05-26 | [5 empty] | 2025-05-31 |  | CASE_LIST | 1 | 1 | site | DAS | 2025-05-31 | site | 2 | 3 | -1 | 2 | 4.84 | 0 | 4.84 | HITACHI(HE) |  | 1 | 3 | 2 | 4 | Flow 4: Port → WH → MOSB → Site | DAS | HITACHI
205 | PRL-DAS-001-O Lot 1 | HVDC-ADOPT-HE-0012 | DAS | EQ-005 | 208261 | 1 | Outdoor covered | DAS, Smoothing Reactor, Pole bus | 220 | 220 | 425 | 20.57 | 4700 | 5800 | Not Stackable | 8504 50 00 | EUR | 129230.7 | Evelyn Maers | Belgium | Antwerp | Khalifa port | 2023-12-10 | 2024-01-13 |  |  |  |  | 2024-01-23 |  | 2025-05-26 | [5 empty] | 2025-05-31 |  | CASE_LIST | 1 | 1 | site | DAS | 2025-05-31 | site | 2 | 3 | -1 | 2 | 4.84 | 0 | 4.84 | HITACHI(HE) |  | 1 | 3 | 2 | 4 | Flow 4: Port → WH → MOSB → Site | DAS | HITACHI
2209 | PRL-DAS-001-O Lot 1 | HVDC-ADOPT-HE-0012 | DAS | EQ-005 | 265530.6448 | 1 | Outdoor covered | DAS, Smoothing Reactor, Pole bus | 363.5103 | 158.0814 | 133.3927 | 7.6653 | 4172.369 | 4466.073 | Not Stackable | 8504 50 00 | EUR | 925673.6 | Evelyn Maers | Belgium | Antwerp | Khalifa port | 2023-12-10 | 2024-01-13 |  |  |  |  | 2024-01-23 |  | 2025-05-26 | [5 empty] | 2025-05-31 |  | CASE_LIST | 1 | 1 | site | DAS | 2025-05-31 | site | 2 | 3 | -1 | 2 | 5.75 | 0 | 5.75 | UNKNOWN |  | 1 | 3 | 2 | 4 | Flow 4: Port → WH → MOSB → Site | DAS | HITACHI
2210 | PRL-DAS-001-O Lot 1 | HVDC-ADOPT-HE-0012 | DAS | EQ-005 | 265556.0675 | 1 | Outdoor covered | DAS, Smoothing Reactor, Pole bus | 363.5192 | 158.0708 | 133.383 | 7.6644 | 4173.352 | 4466.957 | Not Stackable | 8504 50 00 | EUR | 925661.9 | Evelyn Maers | Belgium | Antwerp | Khalifa port | 2023-12-10 | 2024-01-13 |  |  |  |  | 2024-01-23 |  | 2025-05-26 | [5 empty] | 2025-05-31 |  | CASE_LIST | 1 | 1 | site | DAS | 2025-05-31 | site | 2 | 3 | -1 | 2 | 5.75 | 0 | 5.75 | UNKNOWN |  | 1 | 3 | 2 | 4 | Flow 4: Port → WH → MOSB → Site | DAS | HITACHI
180 | PRL-DAS-002-O4 Lot4 | HVDC-ADOPT-HE-0011 | DAS | EQ-001 | 190326 | 1 | Indoor | Layer – Hanging Valve, 12 Cells, 3-sub | 365 | 233 | 172 | 14.6277 | 4250 | 5000 | Stackable x1 | 85412900 | SEK | 2079511 | MSC Ambra | Sweden | Gothenburg | Khalifa port | 2023-12-14 | 2024-01-25 |  | 2024-11-26 | [10 empty] | 2025-06-27 |  | CASE_LIST | 1 | 1 | site | DAS | 2025-06-27 | site | 1 | 2 | 0 | 2 | 8.5 | 1 | 8.5 | HITACHI(HE) |  | 1 | 2 | 1 | 2 | Flow 2: Port → WH → Site | DAS | HITACHI
181 | PRL-DAS-002-O4 Lot4 | HVDC-ADOPT-HE-0011 | DAS | EQ-001 | 279941 | 1 | Indoor | Layer – Hanging Valve, 12 Cells, 3-sub | 365 | 233 | 172 | 14.6277 | 4250 | 5000 | Stackable x1 | 85412900 | SEK | 2079511 | MSC Ambra | Sweden | Gothenburg | Khalifa port | 2023-12-14 | 2024-01-25 |  | 2024-02-06 | [10 empty] | 2025-06-27 |  | CASE_LIST | 1 | 1 | site | DAS | 2025-06-27 | site | 1 | 2 | 0 | 2 | 8.5 | 1 | 8.5 | HITACHI(HE) |  | 1 | 2 | 1 | 2 | Flow 2: Port → WH → Site | DAS | HITACHI
182 | PRL-DAS-002-O4 Lot4 | HVDC-ADOPT-HE-0011 | DAS | EQ-001 | 190341 | 1 | Indoor | Layer – Hanging Valve, 12 Cells, 3-sub | 365 | 233 | 172 | 14.6277 | 4250 | 5000 | Stackable x1 | 85412900 | SEK | 2079511 | MSC Ambra | Sweden | Gothenburg | Khalifa port | 2023-12-14 | 2024-01-25 |  | 2024-02-06 | [10 empty] | 2025-06-27 |  | CASE_LIST | 1 | 1 | site | DAS | 2025-06-27 | site | 1 | 2 | 0 | 2 | 8.5 | 1 | 8.5 | HITACHI(HE) |  | 1 | 2 | 1 | 2 | Flow 2: Port → WH → Site | DAS | HITACHI
183 | PRL-DAS-002-O4 Lot4 | HVDC-ADOPT-HE-0011 | DAS | EQ-001 | 190364 | 1 | Indoor | Layer – Hanging Valve, 12 Cells, 3-sub | 365 | 233 | 172 | 14.6277 | 4250 | 5000 | Stackable x1 | 85412900 | SEK | 2079511 | MSC Ambra | Sweden | Gothenburg | Khalifa port | 2023-12-14 | 2024-01-25 |  | 2024-02-06 | [10 empty] | 2025-06-27 |  | CASE_LIST | 1 | 1 | site | DAS | 2025-06-27 | site | 1 | 2 | 0 | 2 | 8.5 | 1 | 8.5 | HITACHI(HE) |  | 1 | 2 | 1 | 2 | Flow 2: Port → WH → Site | DAS | HITACHI
184 | PRL-DAS-002-O4 Lot4 | HVDC-ADOPT-HE-0011 | DAS | EQ-001 | 190371 | 1 | Indoor | Layer – Hanging Valve, 12 Cells, 3-sub | 365 | 233 | 172 | 14.6277 | 4250 | 5000 | Stackable x1 | 85412900 | SEK | 2079511 | MSC Ambra | Sweden | Gothenburg | Khalifa port | 2023-12-14 | 2024-01-25 |  | 2024-02-06 | [10 empty] | 2025-06-30 |  | CASE_LIST | 1 | 1 | site | DAS | 2025-06-30 | site | 1 | 2 | 0 | 2 | 8.5 | 1 | 8.5 | HITACHI(HE) |  | 1 | 2 | 1 | 2 | Flow 2: Port → WH → Site | DAS | HITACHI
185 | PRL-DAS-002-O4 Lot4 | HVDC-ADOPT-HE-0011 | DAS | EQ-001 | 190375 | 1 | Indoor | Layer – Hanging Valve, 12 Cells, 3-sub | 365 | 233 | 172 | 14.6277 | 4250 | 5000 | Stackable x1 | 85412900 | SEK | 2079511 | MSC Ambra | Sweden | Gothenburg | Khalifa port | 2023-12-14 | 2024-01-25 |  | 2024-02-06 | [10 empty] | 2025-06-30 |  | CASE_LIST | 1 | 1 | site | DAS | 2025-06-30 | site | 1 | 2 | 0 | 2 | 8.5 | 1 | 8.5 | HITACHI(HE) |  | 1 | 2 | 1 | 2 | Flow 2: Port → WH → Site | DAS | HITACHI
186 | PRL-DAS-002-O4 Lot4 | HVDC-ADOPT-HE-0011 | DAS | EQ-001 | 190391 | 1 | Indoor | Layer – Hanging Valve, 12 Cells, 3-sub | 365 | 233 | 172 | 14.6277 | 4250 | 5000 | Stackable x1 | 85412900 | SEK | 2079511 | MSC Ambra | Sweden | Gothenburg | Khalifa port | 2023-12-14 | 2024-01-25 |  | 2024-02-06 | [10 empty] | 2025-06-30 |  | CASE_LIST | 1 | 1 | site | DAS | 2025-06-30 | site | 1 | 2 | 0 | 2 | 8.5 | 1 | 8.5 | HITACHI(HE) |  | 1 | 2 | 1 | 2 | Flow 2: Port → WH → Site | DAS | HITACHI
187 | PRL-DAS-002-O4 Lot4 | HVDC-ADOPT-HE-0011 | DAS | EQ-001 | 190392 | 1 | Indoor | Layer – Hanging Valve, 12 Cells, 3-sub | 365 | 233 | 172 | 14.6277 | 4250 | 5000 | Stackable x1 | 85412900 | SEK | 2079511 | MSC Ambra | Sweden | Gothenburg | Khalifa port | 2023-12-14 | 2024-01-25 |  | 2024-02-06 | [10 empty] | 2025-06-30 |  | CASE_LIST | 1 | 1 | site | DAS | 2025-06-30 | site | 1 | 2 | 0 | 2 | 8.5 | 1 | 8.5 | HITACHI(HE) |  | 1 | 2 | 1 | 2 | Flow 2: Port → WH → Site | DAS | HITACHI
188 | PRL-DAS-002-O4 Lot4 | HVDC-ADOPT-HE-0011 | DAS | EQ-001 | 190393 | 1 | Indoor | Layer – Hanging Valve, 12 Cells, 3-sub | 365 | 233 | 172 | 14.6277 | 4250 | 5000 | Stackable x1 | 85412900 | SEK | 2079511 | MSC Ambra | Sweden | Gothenburg | Khalifa port | 2023-12-14 | 2024-01-25 |  | 2024-02-06 | [10 empty] | 2025-06-30 |  | CASE_LIST | 1 | 1 | site | DAS | 2025-06-30 | site | 1 | 2 | 0 | 2 | 8.5 | 1 | 8.5 | HITACHI(HE) |  | 1 | 2 | 1 | 2 | Flow 2: Port → WH → Site | DAS | HITACHI
189 | PRL-DAS-002-O4 Lot4 | HVDC-ADOPT-HE-0011 | DAS | EQ-001 | 190394 | 1 | Indoor | Layer – Hanging Valve, 12 Cells, 3-sub | 365 | 233 | 172 | 14.6277 | 4250 | 5000 | Stackable x1 | 85412900 | SEK | 2079511 | MSC Ambra | Sweden | Gothenburg | Khalifa port | 2023-12-14 | 2024-01-25 |  | 2024-01-27 | [10 empty] | 2025-06-30 |  | CASE_LIST | 1 | 1 | site | DAS | 2025-06-30 | site | 1 | 2 | 0 | 2 | 8.5 | 1 | 8.5 | HITACHI(HE) |  | 1 | 2 | 1 | 2 | Flow 2: Port → WH → Site | DAS | HITACHI
190 | PRL-DAS-002-O4 Lot4 | HVDC-ADOPT-HE-0011 | DAS | EQ-001 | 190411 | 1 | Indoor | Layer – Hanging Valve, 12 Cells, 3-sub | 365 | 233 | 172 | 14.6277 | 4250 | 5000 | Stackable x1 | 85412900 | SEK | 2079511 | MSC Ambra | Sweden | Gothenburg | Khalifa port | 2023-12-14 | 2024-01-25 |  | 2024-02-06 | [10 empty] | 2025-06-30 |  | CASE_LIST | 1 | 1 | site | DAS | 2025-06-30 | site | 1 | 2 | 0 | 2 | 8.5 | 1 | 8.5 | HITACHI(HE) |  | 1 | 2 | 1 | 2 | Flow 2: Port → WH → Site | DAS | HITACHI
191 | PRL-DAS-002-O4 Lot4 | HVDC-ADOPT-HE-0011 | DAS | EQ-001 | 190412 | 1 | Indoor | Layer – Hanging Valve, 12 Cells, 3-sub | 365 | 233 | 172 | 14.6277 | 4250 | 5000 | Stackable x1 | 85412900 | SEK | 2079511 | MSC Ambra | Sweden | Gothenburg | Khalifa port | 2023-12-14 | 2024-01-25 |  | 2024-02-06 | [10 empty] | 2025-06-30 |  | CASE_LIST | 1 | 1 | site | DAS | 2025-06-30 | site | 1 | 2 | 0 | 2 | 8.5 | 1 | 8.5 | HITACHI(HE) |  | 1 | 2 | 1 | 2 | Flow 2: Port → WH → Site | DAS | HITACHI
192 | PRL-DAS-002-O4 Lot4 | HVDC-ADOPT-HE-0011 | DAS | EQ-001 | 190413 | 1 | Indoor | Layer – Hanging Valve, 12 Cells, 3-sub | 365 | 233 | 172 | 14.6277 | 4250 | 5000 | Stackable x1 | 85412900 | SEK | 2079511 | MSC Ambra | Sweden | Gothenburg | Khalifa port | 2023-12-14 | 2024-01-25 |  | 2024-02-07 | [10 empty] | 2025-06-30 |  | CASE_LIST | 1 | 1 | site | DAS | 2025-06-30 | site | 1 | 2 | 0 | 2 | 8.5 | 1 | 8.5 | HITACHI(HE) |  | 1 | 2 | 1 | 2 | Flow 2: Port → WH → Site | DAS | HITACHI
193 | PRL-DAS-002-O4 Lot4 | HVDC-ADOPT-HE-0011 | DAS | EQ-001 | 190415 | 1 | Indoor | Layer – Hanging Valve, 12 Cells, 3-sub | 365 | 233 | 172 | 14.6277 | 4250 | 5000 | Stackable x1 | 85412900 | SEK | 2079511 | MSC Ambra | Sweden | Gothenburg | Khalifa port | 2023-12-14 | 2024-01-25 |  | 2024-02-06 | [10 empty] | 2025-06-30 |  | CASE_LIST | 1 | 1 | site | DAS | 2025-06-30 | site | 1 | 2 | 0 | 2 | 8.5 | 1 | 8.5 | HITACHI(HE) |  | 1 | 2 | 1 | 2 | Flow 2: Port → WH → Site | DAS | HITACHI
194 | PRL-DAS-002-O4 Lot4 | HVDC-ADOPT-HE-0011 | DAS | EQ-001 | 190417 | 1 | Indoor | Layer – Hanging Valve, 12 Cells, 3-sub | 365 | 233 | 172 | 14.6277 | 4250 | 5000 | Stackable x1 | 85412900 | SEK | 2079511 | MSC Ambra | Sweden | Gothenburg | Khalifa port | 2023-12-14 | 2024-01-25 |  | 2024-02-07 | [10 empty] | 2025-06-30 |  | CASE_LIST | 1 | 1 | site | DAS | 2025-06-30 | site | 1 | 2 | 0 | 2 | 8.5 | 1 | 8.5 | HITACHI(HE) |  | 1 | 2 | 1 | 2 | Flow 2: Port → WH → Site | DAS | HITACHI
195 | PRL-DAS-002-O4 Lot4 | HVDC-ADOPT-HE-0011 | DAS | EQ-001 | 190426 | 1 | Indoor | Layer – Hanging Valve, 12 Cells, 3-sub | 365 | 233 | 172 | 14.6277 | 4250 | 5000 | Stackable x1 | 85412900 | SEK | 2079511 | MSC Ambra | Sweden | Gothenburg | Khalifa port | 2023-12-14 | 2024-01-25 |  | 2024-02-06 | [10 empty] | 2025-06-30 |  | CASE_LIST | 1 | 1 | site | DAS | 2025-06-30 | site | 1 | 2 | 0 | 2 | 8.5 | 1 | 8.5 | HITACHI(HE) |  | 1 | 2 | 1 | 2 | Flow 2: Port → WH → Site | DAS | HITACHI
196 | PRL-DAS-002-O4 Lot4 | HVDC-ADOPT-HE-0011 | DAS | EQ-001 | 190427 | 1 | Indoor | Layer – Hanging Valve, 12 Cells, 3-sub | 365 | 233 | 172 | 14.6277 | 4250 | 5000 | Stackable x1 | 85412900 | SEK | 2079511 | MSC Ambra | Sweden | Gothenburg | Khalifa port | 2023-12-14 | 2024-01-25 |  | 2024-01-27 | [10 empty] | 2025-06-30 |  | CASE_LIST | 1 | 1 | site | DAS | 2025-06-30 | site | 1 | 2 | 0 | 2 | 8.5 | 1 | 8.5 | HITACHI(HE) |  | 1 | 2 | 1 | 2 | Flow 2: Port → WH → Site | DAS | HITACHI
197 | PRL-DAS-002-O4 Lot4 | HVDC-ADOPT-HE-0011 | DAS | EQ-001 | 190430 | 1 | Indoor | Layer – Hanging Valve, 12 Cells, 3-sub | 365 | 233 | 172 | 14.6277 | 4250 | 5000 | Stackable x1 | 85412900 | SEK | 2079511 | MSC Ambra | Sweden | Gothenburg | Khalifa port | 2023-12-14 | 2024-01-25 |  | 2024-01-27 | [10 empty] | 2025-06-30 |  | CASE_LIST | 1 | 1 | site | DAS | 2025-06-30 | site | 1 | 2 | 0 | 2 | 8.5 | 1 | 8.5 | HITACHI(HE) |  | 1 | 2 | 1 | 2 | Flow 2: Port → WH → Site | DAS | HITACHI
198 | PRL-DAS-002-O4 Lot4 | HVDC-ADOPT-HE-0011 | DAS | EQ-001 | 190433 | 1 | Indoor | Layer – Hanging Valve, 12 Cells, 3-sub | 365 | 233 | 172 | 14.6277 | 4250 | 5000 | Stackable x1 | 85412900 | SEK | 2079511 | MSC Ambra | Sweden | Gothenburg | Khalifa port | 2023-12-14 | 2024-01-25 |  | 2024-02-07 | [10 empty] | 2025-06-30 |  | CASE_LIST | 1 | 1 | site | DAS | 2025-06-30 | site | 1 | 2 | 0 | 2 | 8.5 | 1 | 8.5 | HITACHI(HE) |  | 1 | 2 | 1 | 2 | Flow 2: Port → WH → Site | DAS | HITACHI
199 | PRL-DAS-002-O4 Lot4 | HVDC-ADOPT-HE-0011 | DAS | EQ-001 | 190445 | 1 | Indoor | Layer – Hanging Valve, 12 Cells, 3-sub | 365 | 233 | 172 | 14.6277 | 4250 | 5000 | Stackable x1 | 85412900 | SEK | 2079511 | MSC Ambra | Sweden | Gothenburg | Khalifa port | 2023-12-14 | 2024-01-25 |  | 2024-02-06 | [10 empty] | 2025-06-30 |  | CASE_LIST | 1 | 1 | site | DAS | 2025-06-30 | site | 1 | 2 | 0 | 2 | 8.5 | 1 | 8.5 | HITACHI(HE) |  | 1 | 2 | 1 | 2 | Flow 2: Port → WH → Site | DAS | HITACHI
200 | PRL-DAS-002-O4 Lot4 | HVDC-ADOPT-HE-0011 | DAS | EQ-001 | 190457 | 1 | Indoor | Layer – Hanging Valve, 12 Cells, 3-sub | 365 | 233 | 172 | 14.6277 | 4250 | 5000 | Stackable x1 | 85412900 | SEK | 2079511 | MSC Ambra | Sweden | Gothenburg | Khalifa port | 2023-12-14 | 2024-01-25 |  | 2024-02-07 | [10 empty] | 2025-06-30 |  | CASE_LIST | 1 | 1 | site | DAS | 2025-06-30 | site | 1 | 2 | 0 | 2 | 8.5 | 1 | 8.5 | HITACHI(HE) |  | 1 | 2 | 1 | 2 | Flow 2: Port → WH → Site | DAS | HITACHI
201 | PRL-DAS-002-O4 Lot4 | HVDC-ADOPT-HE-0011 | DAS | EQ-001 | 190461 | 1 | Indoor | Layer – Hanging Valve, 12 Cells, 3-sub | 365 | 233 | 172 | 14.6277 | 4250 | 5000 | Stackable x1 | 85412900 | SEK | 2079511 | MSC Ambra | Sweden | Gothenburg | Khalifa port | 2023-12-14 | 2024-01-25 |  | 2024-02-07 | [10 empty] | 2025-06-30 |  | CASE_LIST | 1 | 1 | site | DAS | 2025-06-30 | site | 1 | 2 | 0 | 2 | 8.5 | 1 | 8.5 | HITACHI(HE) |  | 1 | 2 | 1 | 2 | Flow 2: Port → WH → Site | DAS | HITACHI
202 | PRL-DAS-002-O4 Lot4 | HVDC-ADOPT-HE-0011 | DAS | EQ-001 | 190464 | 1 | Indoor | Layer – Hanging Valve, 12 Cells, 3-sub | 365 | 233 | 172 | 14.6277 | 4250 | 5000 | Stackable x1 | 85412900 | SEK | 2079511 | MSC Ambra | Sweden | Gothenburg | Khalifa port | 2023-12-14 | 2024-01-25 |  | 2024-02-07 | [10 empty] | 2025-06-30 |  | CASE_LIST | 1 | 1 | site | DAS | 2025-06-30 | site | 1 | 2 | 0 | 2 | 8.5 | 1 | 8.5 | HITACHI(HE) |  | 1 | 2 | 1 | 2 | Flow 2: Port → WH → Site | DAS | HITACHI
203 | PRL-DAS-002-O4 Lot4 | HVDC-ADOPT-HE-0011 | DAS | EQ-001 | 190466 | 1 | Indoor | Layer – Hanging Valve, 12 Cells, 3-sub | 365 | 233 | 172 | 14.6277 | 4250 | 5000 | Stackable x1 | 85412900 | SEK | 2079511 | MSC Ambra | Sweden | Gothenburg | Khalifa port | 2023-12-14 | 2024-01-25 |  | 2024-02-06 | [10 empty] | 2025-06-30 |  | CASE_LIST | 1 | 1 | site | DAS | 2025-06-30 | site | 1 | 2 | 0 | 2 | 8.5 | 1 | 8.5 | HITACHI(HE) |  | 1 | 2 | 1 | 2 | Flow 2: Port → WH → Site | DAS | HITACHI
2185 | PRL-DAS-002-O4 Lot4 | HVDC-ADOPT-HE-0011 | DAS | EQ-001 | 264920.498 | 1 | Indoor | Layer – Hanging Valve, 12 Cells, 3-sub | 363.2974 | 158.3349 | 133.6269 | 7.6866 | 4148.786 | 4444.871 | Stackable x1 | 86002475 | SEK | 925952.9 | MSC Ambra | Sweden | Gothenburg | Khalifa port | 2023-12-14 | 2024-01-25 |  | 2024-11-26 | [10 empty] | 2025-06-27 |  | CASE_LIST | 1 | 1 | site | DAS | 2025-06-27 | site | 1 | 2 | 0 | 2 | 5.75 | 1 | 5.75 | UNKNOWN |  | 1 | 2 | 1 | 2 | Flow 2: Port → WH → Site | DAS | HITACHI
2186 | PRL-DAS-002-O4 Lot4 | HVDC-ADOPT-HE-0011 | DAS | EQ-001 | 264945.9208 | 1 | Indoor | Layer – Hanging Valve, 12 Cells, 3-sub | 363.3062 | 158.3243 | 133.6172 | 7.6857 | 4149.769 | 4445.755 | Stackable x1 | 86005110 | SEK | 925941.3 | MSC Ambra | Sweden | Gothenburg | Khalifa port | 2023-12-14 | 2024-01-25 |  | 2024-02-06 | [10 empty] | 2025-06-27 |  | CASE_LIST | 1 | 1 | site | DAS | 2025-06-27 | site | 1 | 2 | 0 | 2 | 5.75 | 1 | 5.75 | UNKNOWN |  | 1 | 2 | 1 | 2 | Flow 2: Port → WH → Site | DAS | HITACHI
2187 | PRL-DAS-002-O4 Lot4 | HVDC-ADOPT-HE-0011 | DAS | EQ-001 | 264971.3436 | 1 | Indoor | Layer – Hanging Valve, 12 Cells, 3-sub | 363.3151 | 158.3138 | 133.6074 | 7.6848 | 4150.751 | 4446.638 | Stackable x1 | 86007745 | SEK | 925929.6 | MSC Ambra | Sweden | Gothenburg | Khalifa port | 2023-12-14 | 2024-01-25 |  | 2024-02-06 | [10 empty] | 2025-06-27 |  | CASE_LIST | 1 | 1 | site | DAS | 2025-06-27 | site | 1 | 2 | 0 | 2 | 5.75 | 1 | 5.75 | UNKNOWN |  | 1 | 2 | 1 | 2 | Flow 2: Port → WH → Site | DAS | HITACHI
2188 | PRL-DAS-002-O4 Lot4 | HVDC-ADOPT-HE-0011 | DAS | EQ-001 | 264996.7664 | 1 | Indoor | Layer – Hanging Valve, 12 Cells, 3-sub | 363.324 | 158.3032 | 133.5976 | 7.6839 | 4151.734 | 4447.521 | Stackable x1 | 86010380 | SEK | 925918 | MSC Ambra | Sweden | Gothenburg | Khalifa port | 2023-12-14 | 2024-01-25 |  | 2024-02-06 | [10 empty] | 2025-06-27 |  | CASE_LIST | 1 | 1 | site | DAS | 2025-06-27 | site | 1 | 2 | 0 | 2 | 5.75 | 1 | 5.75 | UNKNOWN |  | 1 | 2 | 1 | 2 | Flow 2: Port → WH → Site | DAS | HITACHI
2189 | PRL-DAS-002-O4 Lot4 | HVDC-ADOPT-HE-0011 | DAS | EQ-001 | 265022.1891 | 1 | Indoor | Layer – Hanging Valve, 12 Cells, 3-sub | 363.3329 | 158.2926 | 133.5879 | 7.683 | 4152.716 | 4448.405 | Stackable x1 | 86013014 | SEK | 925906.4 | MSC Ambra | Sweden | Gothenburg | Khalifa port | 2023-12-14 | 2024-01-25 |  | 2024-02-06 | [10 empty] | 2025-06-30 |  | CASE_LIST | 1 | 1 | site | DAS | 2025-06-30 | site | 1 | 2 | 0 | 2 | 5.75 | 1 | 5.75 | UNKNOWN |  | 1 | 2 | 1 | 2 | Flow 2: Port → WH → Site | DAS | HITACHI
2190 | PRL-DAS-002-O4 Lot4 | HVDC-ADOPT-HE-0011 | DAS | EQ-001 | 265047.6119 | 1 | Indoor | Layer – Hanging Valve, 12 Cells, 3-sub | 363.3417 | 158.2821 | 133.5781 | 7.6821 | 4153.699 | 4449.288 | Stackable x1 | 86015649 | SEK | 925894.7 | MSC Ambra | Sweden | Gothenburg | Khalifa port | 2023-12-14 | 2024-01-25 |  | 2024-02-06 | [10 empty] | 2025-06-30 |  | CASE_LIST | 1 | 1 | site | DAS | 2025-06-30 | site | 1 | 2 | 0 | 2 | 5.75 | 1 | 5.75 | UNKNOWN |  | 1 | 2 | 1 | 2 | Flow 2: Port → WH → Site | DAS | HITACHI
2191 | PRL-DAS-002-O4 Lot4 | HVDC-ADOPT-HE-0011 | DAS | EQ-001 | 265073.0347 | 1 | Indoor | Layer – Hanging Valve, 12 Cells, 3-sub | 363.3506 | 158.2715 | 133.5684 | 7.6813 | 4154.682 | 4450.172 | Stackable x1 | 86018284 | SEK | 925883.1 | MSC Ambra | Sweden | Gothenburg | Khalifa port | 2023-12-14 | 2024-01-25 |  | 2024-02-06 | [10 empty] | 2025-06-30 |  | CASE_LIST | 1 | 1 | site | DAS | 2025-06-30 | site | 1 | 2 | 0 | 2 | 5.75 | 1 | 5.75 | UNKNOWN |  | 1 | 2 | 1 | 2 | Flow 2: Port → WH → Site | DAS | HITACHI
2192 | PRL-DAS-002-O4 Lot4 | HVDC-ADOPT-HE-0011 | DAS | EQ-001 | 265098.4575 | 1 | Indoor | Layer – Hanging Valve, 12 Cells, 3-sub | 363.3595 | 158.2609 | 133.5586 | 7.6804 | 4155.664 | 4451.055 | Stackable x1 | 86020919 | SEK | 925871.4 | MSC Ambra | Sweden | Gothenburg | Khalifa port | 2023-12-14 | 2024-01-25 |  | 2024-02-06 | [10 empty] | 2025-06-30 |  | CASE_LIST | 1 | 1 | site | DAS | 2025-06-30 | site | 1 | 2 | 0 | 2 | 5.75 | 1 | 5.75 | UNKNOWN |  | 1 | 2 | 1 | 2 | Flow 2: Port → WH → Site | DAS | HITACHI
2193 | PRL-DAS-002-O4 Lot4 | HVDC-ADOPT-HE-0011 | DAS | EQ-001 | 265123.8803 | 1 | Indoor | Layer – Hanging Valve, 12 Cells, 3-sub | 363.3684 | 158.2504 | 133.5488 | 7.6795 | 4156.647 | 4451.939 | Stackable x1 | 86023554 | SEK | 925859.8 | MSC Ambra | Sweden | Gothenburg | Khalifa port | 2023-12-14 | 2024-01-25 |  | 2024-02-06 | [10 empty] | 2025-06-30 |  | CASE_LIST | 1 | 1 | site | DAS | 2025-06-30 | site | 1 | 2 | 0 | 2 | 5.75 | 1 | 5.75 | UNKNOWN |  | 1 | 2 | 1 | 2 | Flow 2: Port → WH → Site | DAS | HITACHI
2194 | PRL-DAS-002-O4 Lot4 | HVDC-ADOPT-HE-0011 | DAS | EQ-001 | 265149.303 | 1 | Indoor | Layer – Hanging Valve, 12 Cells, 3-sub | 363.3772 | 158.2398 | 133.5391 | 7.6786 | 4157.63 | 4452.822 | Stackable x1 | 86026188 | SEK | 925848.2 | MSC Ambra | Sweden | Gothenburg | Khalifa port | 2023-12-14 | 2024-01-25 |  | 2024-01-27 | [10 empty] | 2025-06-30 |  | CASE_LIST | 1 | 1 | site | DAS | 2025-06-30 | site | 1 | 2 | 0 | 2 | 5.75 | 1 | 5.75 | UNKNOWN |  | 1 | 2 | 1 | 2 | Flow 2: Port → WH → Site | DAS | HITACHI
2195 | PRL-DAS-002-O4 Lot4 | HVDC-ADOPT-HE-0011 | DAS | EQ-001 | 265174.7258 | 1 | Indoor | Layer – Hanging Valve, 12 Cells, 3-sub | 363.3861 | 158.2293 | 133.5293 | 7.6777 | 4158.612 | 4453.705 | Stackable x1 | 86028823 | SEK | 925836.5 | MSC Ambra | Sweden | Gothenburg | Khalifa port | 2023-12-14 | 2024-01-25 |  | 2024-02-06 | [10 empty] | 2025-06-30 |  | CASE_LIST | 1 | 1 | site | DAS | 2025-06-30 | site | 1 | 2 | 0 | 2 | 5.75 | 1 | 5.75 | UNKNOWN |  | 1 | 2 | 1 | 2 | Flow 2: Port → WH → Site | DAS | HITACHI
2196 | PRL-DAS-002-O4 Lot4 | HVDC-ADOPT-HE-0011 | DAS | EQ-001 | 265200.1486 | 1 | Indoor | Layer – Hanging Valve, 12 Cells, 3-sub | 363.395 | 158.2187 | 133.5196 | 7.6768 | 4159.595 | 4454.589 | Stackable x1 | 86031458 | SEK | 925824.9 | MSC Ambra | Sweden | Gothenburg | Khalifa port | 2023-12-14 | 2024-01-25 |  | 2024-02-06 | [10 empty] | 2025-06-30 |  | CASE_LIST | 1 | 1 | site | DAS | 2025-06-30 | site | 1 | 2 | 0 | 2 | 5.75 | 1 | 5.75 | UNKNOWN |  | 1 | 2 | 1 | 2 | Flow 2: Port → WH → Site | DAS | HITACHI
2197 | PRL-DAS-002-O4 Lot4 | HVDC-ADOPT-HE-0011 | DAS | EQ-001 | 265225.5714 | 1 | Indoor | Layer – Hanging Valve, 12 Cells, 3-sub | 363.4039 | 158.2081 | 133.5098 | 7.6759 | 4160.577 | 4455.472 | Stackable x1 | 86034093 | SEK | 925813.2 | MSC Ambra | Sweden | Gothenburg | Khalifa port | 2023-12-14 | 2024-01-25 |  | 2024-02-07 | [10 empty] | 2025-06-30 |  | CASE_LIST | 1 | 1 | site | DAS | 2025-06-30 | site | 1 | 2 | 0 | 2 | 5.75 | 1 | 5.75 | UNKNOWN |  | 1 | 2 | 1 | 2 | Flow 2: Port → WH → Site | DAS | HITACHI
2198 | PRL-DAS-002-O4 Lot4 | HVDC-ADOPT-HE-0011 | DAS | EQ-001 | 265250.9942 | 1 | Indoor | Layer – Hanging Valve, 12 Cells, 3-sub | 363.4127 | 158.1976 | 133.5001 | 7.6751 | 4161.56 | 4456.356 | Stackable x1 | 86036727 | SEK | 925801.6 | MSC Ambra | Sweden | Gothenburg | Khalifa port | 2023-12-14 | 2024-01-25 |  | 2024-02-06 | [10 empty] | 2025-06-30 |  | CASE_LIST | 1 | 1 | site | DAS | 2025-06-30 | site | 1 | 2 | 0 | 2 | 5.75 | 1 | 5.75 | UNKNOWN |  | 1 | 2 | 1 | 2 | Flow 2: Port → WH → Site | DAS | HITACHI
2199 | PRL-DAS-002-O4 Lot4 | HVDC-ADOPT-HE-0011 | DAS | EQ-001 | 265276.4169 | 1 | Indoor | Layer – Hanging Valve, 12 Cells, 3-sub | 363.4216 | 158.187 | 133.4903 | 7.6742 | 4162.543 | 4457.239 | Stackable x1 | 86039362 | SEK | 925790 | MSC Ambra | Sweden | Gothenburg | Khalifa port | 2023-12-14 | 2024-01-25 |  | 2024-02-07 | [10 empty] | 2025-06-30 |  | CASE_LIST | 1 | 1 | site | DAS | 2025-06-30 | site | 1 | 2 | 0 | 2 | 5.75 | 1 | 5.75 | UNKNOWN |  | 1 | 2 | 1 | 2 | Flow 2: Port → WH → Site | DAS | HITACHI
2200 | PRL-DAS-002-O4 Lot4 | HVDC-ADOPT-HE-0011 | DAS | EQ-001 | 265301.8397 | 1 | Indoor | Layer – Hanging Valve, 12 Cells, 3-sub | 363.4305 | 158.1764 | 133.4805 | 7.6733 | 4163.525 | 4458.123 | Stackable x1 | 86041997 | SEK | 925778.3 | MSC Ambra | Sweden | Gothenburg | Khalifa port | 2023-12-14 | 2024-01-25 |  | 2024-02-07 | [10 empty] | 2025-06-30 |  | CASE_LIST | 1 | 1 | site | DAS | 2025-06-30 | site | 1 | 2 | 0 | 2 | 5.75 | 1 | 5.75 | UNKNOWN |  | 1 | 2 | 1 | 2 | Flow 2: Port → WH → Site | DAS | HITACHI
2201 | PRL-DAS-002-O4 Lot4 | HVDC-ADOPT-HE-0011 | DAS | EQ-001 | 265327.2625 | 1 | Indoor | Layer – Hanging Valve, 12 Cells, 3-sub | 363.4393 | 158.1659 | 133.4708 | 7.6724 | 4164.508 | 4459.006 | Stackable x1 | 86044632 | SEK | 925766.7 | MSC Ambra | Sweden | Gothenburg | Khalifa port | 2023-12-14 | 2024-01-25 |  | 2024-01-27 | [10 empty] | 2025-06-30 |  | CASE_LIST | 1 | 1 | site | DAS | 2025-06-30 | site | 1 | 2 | 0 | 2 | 5.75 | 1 | 5.75 | UNKNOWN |  | 1 | 2 | 1 | 2 | Flow 2: Port → WH → Site | DAS | HITACHI
2202 | PRL-DAS-002-O4 Lot4 | HVDC-ADOPT-HE-0011 | DAS | EQ-001 | 265352.6853 | 1 | Indoor | Layer – Hanging Valve, 12 Cells, 3-sub | 363.4482 | 158.1553 | 133.461 | 7.6715 | 4165.491 | 4459.889 | Stackable x1 | 86047267 | SEK | 925755 | MSC Ambra | Sweden | Gothenburg | Khalifa port | 2023-12-14 | 2024-01-25 |  | 2024-01-27 | [10 empty] | 2025-06-30 |  | CASE_LIST | 1 | 1 | site | DAS | 2025-06-30 | site | 1 | 2 | 0 | 2 | 5.75 | 1 | 5.75 | UNKNOWN |  | 1 | 2 | 1 | 2 | Flow 2: Port → WH → Site | DAS | HITACHI
2203 | PRL-DAS-002-O4 Lot4 | HVDC-ADOPT-HE-0011 | DAS | EQ-001 | 265378.1081 | 1 | Indoor | Layer – Hanging Valve, 12 Cells, 3-sub | 363.4571 | 158.1447 | 133.4513 | 7.6706 | 4166.473 | 4460.773 | Stackable x1 | 86049901 | SEK | 925743.4 | MSC Ambra | Sweden | Gothenburg | Khalifa port | 2023-12-14 | 2024-01-25 |  | 2024-02-07 | [10 empty] | 2025-06-30 |  | CASE_LIST | 1 | 1 | site | DAS | 2025-06-30 | site | 1 | 2 | 0 | 2 | 5.75 | 1 | 5.75 | UNKNOWN |  | 1 | 2 | 1 | 2 | Flow 2: Port → WH → Site | DAS | HITACHI
2204 | PRL-DAS-002-O4 Lot4 | HVDC-ADOPT-HE-0011 | DAS | EQ-001 | 265403.5309 | 1 | Indoor | Layer – Hanging Valve, 12 Cells, 3-sub | 363.466 | 158.1342 | 133.4415 | 7.6697 | 4167.456 | 4461.656 | Stackable x1 | 86052536 | SEK | 925731.8 | MSC Ambra | Sweden | Gothenburg | Khalifa port | 2023-12-14 | 2024-01-25 |  | 2024-02-06 | [10 empty] | 2025-06-30 |  | CASE_LIST | 1 | 1 | site | DAS | 2025-06-30 | site | 1 | 2 | 0 | 2 | 5.75 | 1 | 5.75 | UNKNOWN |  | 1 | 2 | 1 | 2 | Flow 2: Port → WH → Site | DAS | HITACHI
2205 | PRL-DAS-002-O4 Lot4 | HVDC-ADOPT-HE-0011 | DAS | EQ-001 | 265428.9536 | 1 | Indoor | Layer – Hanging Valve, 12 Cells, 3-sub | 363.4748 | 158.1236 | 133.4318 | 7.6689 | 4168.438 | 4462.54 | Stackable x1 | 86055171 | SEK | 925720.1 | MSC Ambra | Sweden | Gothenburg | Khalifa port | 2023-12-14 | 2024-01-25 |  | 2024-02-07 | [10 empty] | 2025-06-30 |  | CASE_LIST | 1 | 1 | site | DAS | 2025-06-30 | site | 1 | 2 | 0 | 2 | 5.75 | 1 | 5.75 | UNKNOWN |  | 1 | 2 | 1 | 2 | Flow 2: Port → WH → Site | DAS | HITACHI
2206 | PRL-DAS-002-O4 Lot4 | HVDC-ADOPT-HE-0011 | DAS | EQ-001 | 265454.3764 | 1 | Indoor | Layer – Hanging Valve, 12 Cells, 3-sub | 363.4837 | 158.113 | 133.422 | 7.668 | 4169.421 | 4463.423 | Stackable x1 | 86057806 | SEK | 925708.5 | MSC Ambra | Sweden | Gothenburg | Khalifa port | 2023-12-14 | 2024-01-25 |  | 2024-02-07 | [10 empty] | 2025-06-30 |  | CASE_LIST | 1 | 1 | site | DAS | 2025-06-30 | site | 1 | 2 | 0 | 2 | 5.75 | 1 | 5.75 | UNKNOWN |  | 1 | 2 | 1 | 2 | Flow 2: Port → WH → Site | DAS | HITACHI
2207 | PRL-DAS-002-O4 Lot4 | HVDC-ADOPT-HE-0011 | DAS | EQ-001 | 265479.7992 | 1 | Indoor | Layer – Hanging Valve, 12 Cells, 3-sub | 363.4926 | 158.1025 | 133.4122 | 7.6671 | 4170.404 | 4464.307 | Stackable x1 | 86060440 | SEK | 925696.8 | MSC Ambra | Sweden | Gothenburg | Khalifa port | 2023-12-14 | 2024-01-25 |  | 2024-02-07 | [10 empty] | 2025-06-30 |  | CASE_LIST | 1 | 1 | site | DAS | 2025-06-30 | site | 1 | 2 | 0 | 2 | 5.75 | 1 | 5.75 | UNKNOWN |  | 1 | 2 | 1 | 2 | Flow 2: Port → WH → Site | DAS | HITACHI
2208 | PRL-DAS-002-O4 Lot4 | HVDC-ADOPT-HE-0011 | DAS | EQ-001 | 265505.222 | 1 | Indoor | Layer – Hanging Valve, 12 Cells, 3-sub | 363.5015 | 158.0919 | 133.4025 | 7.6662 | 4171.386 | 4465.19 | Stackable x1 | 86063075 | SEK | 925685.2 | MSC Ambra | Sweden | Gothenburg | Khalifa port | 2023-12-14 | 2024-01-25 |  | 2024-02-06 | [10 empty] | 2025-06-30 |  | CASE_LIST | 1 | 1 | site | DAS | 2025-06-30 | site | 1 | 2 | 0 | 2 | 5.75 | 1 | 5.75 | UNKNOWN |  | 1 | 2 | 1 | 2 | Flow 2: Port → WH → Site | DAS | HITACHI
153 | PRL-DAS-002-O3 Lot4 | HVDC-ADOPT-HE-0010 | DAS | EQ-001 | 279887 | 1 | Indoor | Layer – Hanging Valve, 12 Cells, 3-sub | 365 | 233 | 172 | 14.6277 | 4250 | 5000 | Stackable x1 | 85412900 | SEK | 2079511 | MSC Ambra | Sweden | Gothenburg | Khalifa port | 2023-12-14 | 2024-01-25 |  | 2024-02-03 | [10 empty] | 2025-06-17 |  | CASE_LIST | 1 | 1 | site | DAS | 2025-06-17 | site | 1 | 2 | 0 | 2 | 8.5 | 1 | 8.5 | HITACHI(HE) |  | 1 | 2 | 1 | 2 | Flow 2: Port → WH → Site | DAS | HITACHI
154 | PRL-DAS-002-O3 Lot4 | HVDC-ADOPT-HE-0010 | DAS | EQ-001 | 279901 | 1 | Indoor | Layer – Hanging Valve, 12 Cells, 3-sub | 365 | 233 | 172 | 14.6277 | 4250 | 5000 | Stackable x1 | 85412900 | SEK | 2079511 | MSC Ambra | Sweden | Gothenburg | Khalifa port | 2023-12-14 | 2024-01-25 |  | 2024-02-03 | [10 empty] | 2025-06-17 |  | CASE_LIST | 1 | 1 | site | DAS | 2025-06-17 | site | 1 | 2 | 0 | 2 | 8.5 | 1 | 8.5 | HITACHI(HE) |  | 1 | 2 | 1 | 2 | Flow 2: Port → WH → Site | DAS | HITACHI
155 | PRL-DAS-002-O3 Lot4 | HVDC-ADOPT-HE-0010 | DAS | EQ-001 | 190327 | 1 | Indoor | Layer – Hanging Valve, 12 Cells, 3-sub | 365 | 233 | 172 | 14.6277 | 4250 | 5000 | Stackable x1 | 85412900 | SEK | 2079511 | MSC Ambra | Sweden | Gothenburg | Khalifa port | 2023-12-14 | 2024-01-25 |  | 2024-11-26 | [10 empty] | 2025-06-17 |  | CASE_LIST | 1 | 1 | site | DAS | 2025-06-17 | site | 1 | 2 | 0 | 2 | 8.5 | 1 | 8.5 | HITACHI(HE) |  | 1 | 2 | 1 | 2 | Flow 2: Port → WH → Site | DAS | HITACHI
156 | PRL-DAS-002-O3 Lot4 | HVDC-ADOPT-HE-0010 | DAS | EQ-001 | 190328 | 1 | Indoor | Layer – Hanging Valve, 12 Cells, 3-sub | 365 | 233 | 172 | 14.6277 | 4250 | 5000 | Stackable x1 | 85412900 | SEK | 2079511 | MSC Ambra | Sweden | Gothenburg | Khalifa port | 2023-12-14 | 2024-01-25 |  | 2024-02-03 | [10 empty] | 2025-06-17 |  | CASE_LIST | 1 | 1 | site | DAS | 2025-06-17 | site | 1 | 2 | 0 | 2 | 8.5 | 1 | 8.5 | HITACHI(HE) |  | 1 | 2 | 1 | 2 | Flow 2: Port → WH → Site | DAS | HITACHI
157 | PRL-DAS-002-O3 Lot4 | HVDC-ADOPT-HE-0010 | DAS | EQ-001 | 190331 | 1 | Indoor | Layer – Hanging Valve, 12 Cells, 3-sub | 365 | 233 | 172 | 14.6277 | 4250 | 5000 | Stackable x1 | 85412900 | SEK | 2079511 | MSC Ambra | Sweden | Gothenburg | Khalifa port | 2023-12-14 | 2024-01-25 |  | 2024-02-03 | [10 empty] | 2025-06-17 |  | CASE_LIST | 1 | 1 | site | DAS | 2025-06-17 | site | 1 | 2 | 0 | 2 | 8.5 | 1 | 8.5 | HITACHI(HE) |  | 1 | 2 | 1 | 2 | Flow 2: Port → WH → Site | DAS | HITACHI
158 | PRL-DAS-002-O3 Lot4 | HVDC-ADOPT-HE-0010 | DAS | EQ-001 | 279939 | 1 | Indoor | Layer – Hanging Valve, 12 Cells, 3-sub | 365 | 233 | 172 | 14.6277 | 4250 | 5000 | Stackable x1 | 85412900 | SEK | 2079511 | MSC Ambra | Sweden | Gothenburg | Khalifa port | 2023-12-14 | 2024-01-25 |  | 2024-02-03 | [10 empty] | 2025-06-17 |  | CASE_LIST | 1 | 1 | site | DAS | 2025-06-17 | site | 1 | 2 | 0 | 2 | 8.5 | 1 | 8.5 | HITACHI(HE) |  | 1 | 2 | 1 | 2 | Flow 2: Port → WH → Site | DAS | HITACHI
159 | PRL-DAS-002-O3 Lot4 | HVDC-ADOPT-HE-0010 | DAS | EQ-001 | 190335 | 1 | Indoor | Layer – Hanging Valve, 12 Cells, 3-sub | 365 | 233 | 172 | 14.6277 | 4250 | 5000 | Stackable x1 | 85412900 | SEK | 2079511 | MSC Ambra | Sweden | Gothenburg | Khalifa port | 2023-12-14 | 2024-01-25 |  | 2024-02-05 | [10 empty] | 2025-06-17 |  | CASE_LIST | 1 | 1 | site | DAS | 2025-06-17 | site | 1 | 2 | 0 | 2 | 8.5 | 1 | 8.5 | HITACHI(HE) |  | 1 | 2 | 1 | 2 | Flow 2: Port → WH → Site | DAS | HITACHI
160 | PRL-DAS-002-O3 Lot4 | HVDC-ADOPT-HE-0010 | DAS | EQ-001 | 190338 | 1 | Indoor | Layer – Hanging Valve, 12 Cells, 3-sub | 365 | 233 | 172 | 14.6277 | 4250 | 5000 | Stackable x1 | 85412900 | SEK | 2079511 | MSC Ambra | Sweden | Gothenburg | Khalifa port | 2023-12-14 | 2024-01-25 |  | 2024-02-05 | [10 empty] | 2025-06-17 |  | CASE_LIST | 1 | 1 | site | DAS | 2025-06-17 | site | 1 | 2 | 0 | 2 | 8.5 | 1 | 8.5 | HITACHI(HE) |  | 1 | 2 | 1 | 2 | Flow 2: Port → WH → Site | DAS | HITACHI
161 | PRL-DAS-002-O3 Lot4 | HVDC-ADOPT-HE-0010 | DAS | EQ-001 | 190380 | 1 | Indoor | Layer – Hanging Valve, 12 Cells, 3-sub | 365 | 233 | 172 | 14.6277 | 4250 | 5000 | Stackable x1 | 85412900 | SEK | 2079511 | MSC Ambra | Sweden | Gothenburg | Khalifa port | 2023-12-14 | 2024-01-25 |  | 2024-02-03 | [10 empty] | 2025-06-17 |  | CASE_LIST | 1 | 1 | site | DAS | 2025-06-17 | site | 1 | 2 | 0 | 2 | 8.5 | 1 | 8.5 | HITACHI(HE) |  | 1 | 2 | 1 | 2 | Flow 2: Port → WH → Site | DAS | HITACHI
162 | PRL-DAS-002-O3 Lot4 | HVDC-ADOPT-HE-0010 | DAS | EQ-001 | 190382 | 1 | Indoor | Layer – Hanging Valve, 12 Cells, 3-sub | 365 | 233 | 172 | 14.6277 | 4250 | 5000 | Stackable x1 | 85412900 | SEK | 2079511 | MSC Ambra | Sweden | Gothenburg | Khalifa port | 2023-12-14 | 2024-01-25 |  | 2024-02-05 | [10 empty] | 2025-06-17 |  | CASE_LIST | 1 | 1 | site | DAS | 2025-06-17 | site | 1 | 2 | 0 | 2 | 8.5 | 1 | 8.5 | HITACHI(HE) |  | 1 | 2 | 1 | 2 | Flow 2: Port → WH → Site | DAS | HITACHI
163 | PRL-DAS-002-O3 Lot4 | HVDC-ADOPT-HE-0010 | DAS | EQ-001 | 190396 | 1 | Indoor | Layer – Hanging Valve, 12 Cells, 3-sub | 365 | 233 | 172 | 14.6277 | 4250 | 5000 | Stackable x1 | 85412900 | SEK | 2079511 | MSC Ambra | Sweden | Gothenburg | Khalifa port | 2023-12-14 | 2024-01-25 |  | 2024-02-05 | [10 empty] | 2025-06-17 |  | CASE_LIST | 1 | 1 | site | DAS | 2025-06-17 | site | 1 | 2 | 0 | 2 | 8.5 | 1 | 8.5 | HITACHI(HE) |  | 1 | 2 | 1 | 2 | Flow 2: Port → WH → Site | DAS | HITACHI
164 | PRL-DAS-002-O3 Lot4 | HVDC-ADOPT-HE-0010 | DAS | EQ-001 | 190400 | 1 | Indoor | Layer – Hanging Valve, 12 Cells, 3-sub | 365 | 233 | 172 | 14.6277 | 4250 | 5000 | Stackable x1 | 85412900 | SEK | 2079511 | MSC Ambra | Sweden | Gothenburg | Khalifa port | 2023-12-14 | 2024-01-25 |  | 2024-02-05 | [10 empty] | 2025-06-27 |  | CASE_LIST | 1 | 1 | site | DAS | 2025-06-27 | site | 1 | 2 | 0 | 2 | 8.5 | 1 | 8.5 | HITACHI(HE) |  | 1 | 2 | 1 | 2 | Flow 2: Port → WH → Site | DAS | HITACHI
165 | PRL-DAS-002-O3 Lot4 | HVDC-ADOPT-HE-0010 | DAS | EQ-001 | 190405 | 1 | Indoor | Layer – Hanging Valve, 12 Cells, 3-sub | 365 | 233 | 172 | 14.6277 | 4250 | 5000 | Stackable x1 | 85412900 | SEK | 2079511 | MSC Ambra | Sweden | Gothenburg | Khalifa port | 2023-12-14 | 2024-01-25 |  | 2024-02-05 | [10 empty] | 2025-06-27 |  | CASE_LIST | 1 | 1 | site | DAS | 2025-06-27 | site | 1 | 2 | 0 | 2 | 8.5 | 1 | 8.5 | HITACHI(HE) |  | 1 | 2 | 1 | 2 | Flow 2: Port → WH → Site | DAS | HITACHI
166 | PRL-DAS-002-O3 Lot4 | HVDC-ADOPT-HE-0010 | DAS | EQ-001 | 190408 | 1 | Indoor | Layer – Hanging Valve, 12 Cells, 3-sub | 365 | 233 | 172 | 14.6277 | 4250 | 5000 | Stackable x1 | 85412900 | SEK | 2079511 | MSC Ambra | Sweden | Gothenburg | Khalifa port | 2023-12-14 | 2024-01-25 |  | 2024-02-05 | [10 empty] | 2025-06-27 |  | CASE_LIST | 1 | 1 | site | DAS | 2025-06-27 | site | 1 | 2 | 0 | 2 | 8.5 | 1 | 8.5 | HITACHI(HE) |  | 1 | 2 | 1 | 2 | Flow 2: Port → WH → Site | DAS | HITACHI
167 | PRL-DAS-002-O3 Lot4 | HVDC-ADOPT-HE-0010 | DAS | EQ-001 | 190409 | 1 | Indoor | Layer – Hanging Valve, 12 Cells, 3-sub | 365 | 233 | 172 | 14.6277 | 4250 | 5000 | Stackable x1 | 85412900 | SEK | 2079511 | MSC Ambra | Sweden | Gothenburg | Khalifa port | 2023-12-14 | 2024-01-25 |  | 2024-02-05 | [10 empty] | 2025-06-27 |  | CASE_LIST | 1 | 1 | site | DAS | 2025-06-27 | site | 1 | 2 | 0 | 2 | 8.5 | 1 | 8.5 | HITACHI(HE) |  | 1 | 2 | 1 | 2 | Flow 2: Port → WH → Site | DAS | HITACHI
168 | PRL-DAS-002-O3 Lot4 | HVDC-ADOPT-HE-0010 | DAS | EQ-001 | 190416 | 1 | Indoor | Layer – Hanging Valve, 12 Cells, 3-sub | 365 | 233 | 172 | 14.6277 | 4250 | 5000 | Stackable x1 | 85412900 | SEK | 2079511 | MSC Ambra | Sweden | Gothenburg | Khalifa port | 2023-12-14 | 2024-01-25 |  | 2024-01-27 | [10 empty] | 2025-06-27 |  | CASE_LIST | 1 | 1 | site | DAS | 2025-06-27 | site | 1 | 2 | 0 | 2 | 8.5 | 1 | 8.5 | HITACHI(HE) |  | 1 | 2 | 1 | 2 | Flow 2: Port → WH → Site | DAS | HITACHI
169 | PRL-DAS-002-O3 Lot4 | HVDC-ADOPT-HE-0010 | DAS | EQ-001 | 190419 | 1 | Indoor | Layer – Hanging Valve, 12 Cells, 3-sub | 365 | 233 | 172 | 14.6277 | 4250 | 5000 | Stackable x1 | 85412900 | SEK | 2079511 | MSC Ambra | Sweden | Gothenburg | Khalifa port | 2023-12-14 | 2024-01-25 |  | 2024-02-03 | [10 empty] | 2025-06-27 |  | CASE_LIST | 1 | 1 | site | DAS | 2025-06-27 | site | 1 | 2 | 0 | 2 | 8.5 | 1 | 8.5 | HITACHI(HE) |  | 1 | 2 | 1 | 2 | Flow 2: Port → WH → Site | DAS | HITACHI
170 | PRL-DAS-002-O3 Lot4 | HVDC-ADOPT-HE-0010 | DAS | EQ-001 | 190420 | 1 | Indoor | Layer – Hanging Valve, 12 Cells, 3-sub | 365 | 233 | 172 | 14.6277 | 4250 | 5000 | Stackable x1 | 85412900 | SEK | 2079511 | MSC Ambra | Sweden | Gothenburg | Khalifa port | 2023-12-14 | 2024-01-25 |  | 2024-01-27 | [10 empty] | 2025-06-27 |  | CASE_LIST | 1 | 1 | site | DAS | 2025-06-27 | site | 1 | 2 | 0 | 2 | 8.5 | 1 | 8.5 | HITACHI(HE) |  | 1 | 2 | 1 | 2 | Flow 2: Port → WH → Site | DAS | HITACHI
171 | PRL-DAS-002-O3 Lot4 | HVDC-ADOPT-HE-0010 | DAS | EQ-001 | 190431 | 1 | Indoor | Layer – Hanging Valve, 12 Cells, 3-sub | 365 | 233 | 172 | 14.6277 | 4250 | 5000 | Stackable x1 | 85412900 | SEK | 2079511 | MSC Ambra | Sweden | Gothenburg | Khalifa port | 2023-12-14 | 2024-01-25 |  | 2024-02-05 | [10 empty] | 2025-06-27 |  | CASE_LIST | 1 | 1 | site | DAS | 2025-06-27 | site | 1 | 2 | 0 | 2 | 8.5 | 1 | 8.5 | HITACHI(HE) |  | 1 | 2 | 1 | 2 | Flow 2: Port → WH → Site | DAS | HITACHI
172 | PRL-DAS-002-O3 Lot4 | HVDC-ADOPT-HE-0010 | DAS | EQ-001 | 190436 | 1 | Indoor | Layer – Hanging Valve, 12 Cells, 3-sub | 365 | 233 | 172 | 14.6277 | 4250 | 5000 | Stackable x1 | 85412900 | SEK | 2079511 | MSC Ambra | Sweden | Gothenburg | Khalifa port | 2023-12-14 | 2024-01-25 |  | 2024-02-05 | [10 empty] | 2025-06-27 |  | CASE_LIST | 1 | 1 | site | DAS | 2025-06-27 | site | 1 | 2 | 0 | 2 | 8.5 | 1 | 8.5 | HITACHI(HE) |  | 1 | 2 | 1 | 2 | Flow 2: Port → WH → Site | DAS | HITACHI
173 | PRL-DAS-002-O3 Lot4 | HVDC-ADOPT-HE-0010 | DAS | EQ-001 | 190446 | 1 | Indoor | Layer – Hanging Valve, 12 Cells, 3-sub | 365 | 233 | 172 | 14.6277 | 4250 | 5000 | Stackable x1 | 85412900 | SEK | 2079511 | MSC Ambra | Sweden | Gothenburg | Khalifa port | 2023-12-14 | 2024-01-25 |  | 2024-02-05 | [10 empty] | 2025-06-27 |  | CASE_LIST | 1 | 1 | site | DAS | 2025-06-27 | site | 1 | 2 | 0 | 2 | 8.5 | 1 | 8.5 | HITACHI(HE) |  | 1 | 2 | 1 | 2 | Flow 2: Port → WH → Site | DAS | HITACHI
174 | PRL-DAS-002-O3 Lot4 | HVDC-ADOPT-HE-0010 | DAS | EQ-001 | 190450 | 1 | Indoor | Layer – Hanging Valve, 12 Cells, 3-sub | 365 | 233 | 172 | 14.6277 | 4250 | 5000 | Stackable x1 | 85412900 | SEK | 2079511 | MSC Ambra | Sweden | Gothenburg | Khalifa port | 2023-12-14 | 2024-01-25 |  | 2024-02-03 | [10 empty] | 2025-06-27 |  | CASE_LIST | 1 | 1 | site | DAS | 2025-06-27 | site | 1 | 2 | 0 | 2 | 8.5 | 1 | 8.5 | HITACHI(HE) |  | 1 | 2 | 1 | 2 | Flow 2: Port → WH → Site | DAS | HITACHI
175 | PRL-DAS-002-O3 Lot4 | HVDC-ADOPT-HE-0010 | DAS | EQ-001 | 190451 | 1 | Indoor | Layer – Hanging Valve, 12 Cells, 3-sub | 365 | 233 | 172 | 14.6277 | 4250 | 5000 | Stackable x1 | 85412900 | SEK | 2079511 | MSC Ambra | Sweden | Gothenburg | Khalifa port | 2023-12-14 | 2024-01-25 |  | 2024-02-05 | [10 empty] | 2025-06-27 |  | CASE_LIST | 1 | 1 | site | DAS | 2025-06-27 | site | 1 | 2 | 0 | 2 | 8.5 | 1 | 8.5 | HITACHI(HE) |  | 1 | 2 | 1 | 2 | Flow 2: Port → WH → Site | DAS | HITACHI
176 | PRL-DAS-002-O3 Lot4 | HVDC-ADOPT-HE-0010 | DAS | EQ-001 | 190452 | 1 | Indoor | Layer – Hanging Valve, 12 Cells, 3-sub | 365 | 233 | 172 | 14.6277 | 4250 | 5000 | Stackable x1 | 85412900 | SEK | 2079511 | MSC Ambra | Sweden | Gothenburg | Khalifa port | 2023-12-14 | 2024-01-25 |  | 2024-02-05 | [10 empty] | 2025-06-27 |  | CASE_LIST | 1 | 1 | site | DAS | 2025-06-27 | site | 1 | 2 | 0 | 2 | 8.5 | 1 | 8.5 | HITACHI(HE) |  | 1 | 2 | 1 | 2 | Flow 2: Port → WH → Site | DAS | HITACHI
177 | PRL-DAS-002-O3 Lot4 | HVDC-ADOPT-HE-0010 | DAS | EQ-001 | 190453 | 1 | Indoor | Layer – Hanging Valve, 12 Cells, 3-sub | 365 | 233 | 172 | 14.6277 | 4250 | 5000 | Stackable x1 | 85412900 | SEK | 2079511 | MSC Ambra | Sweden | Gothenburg | Khalifa port | 2023-12-14 | 2024-01-25 |  | 2024-02-05 | [10 empty] | 2025-06-27 |  | CASE_LIST | 1 | 1 | site | DAS | 2025-06-27 | site | 1 | 2 | 0 | 2 | 8.5 | 1 | 8.5 | HITACHI(HE) |  | 1 | 2 | 1 | 2 | Flow 2: Port → WH → Site | DAS | HITACHI
178 | PRL-DAS-002-O3 Lot4 | HVDC-ADOPT-HE-0010 | DAS | EQ-001 | 190454 | 1 | Indoor | Layer – Hanging Valve, 12 Cells, 3-sub | 365 | 233 | 172 | 14.6277 | 4250 | 5000 | Stackable x1 | 85412900 | SEK | 2079511 | MSC Ambra | Sweden | Gothenburg | Khalifa port | 2023-12-14 | 2024-01-25 |  | 2024-02-05 | [10 empty] | 2025-06-27 |  | CASE_LIST | 1 | 1 | site | DAS | 2025-06-27 | site | 1 | 2 | 0 | 2 | 8.5 | 1 | 8.5 | HITACHI(HE) |  | 1 | 2 | 1 | 2 | Flow 2: Port → WH → Site | DAS | HITACHI
179 | PRL-DAS-002-O3 Lot4 | HVDC-ADOPT-HE-0010 | DAS | EQ-001 | 190462 | 1 | Indoor | Layer – Hanging Valve, 12 Cells, 3-sub | 365 | 233 | 172 | 14.6277 | 4250 | 5000 | Stackable x1 | 85412900 | SEK | 2079511 | MSC Ambra | Sweden | Gothenburg | Khalifa port | 2023-12-14 | 2024-01-25 |  | 2024-02-03 | [10 empty] | 2025-06-27 |  | CASE_LIST | 1 | 1 | site | DAS | 2025-06-27 | site | 1 | 2 | 0 | 2 | 8.5 | 1 | 8.5 | HITACHI(HE) |  | 1 | 2 | 1 | 2 | Flow 2: Port → WH → Site | DAS | HITACHI
2158 | PRL-DAS-002-O3 Lot4 | HVDC-ADOPT-HE-0010 | DAS | EQ-001 | 264234.0829 | 1 | Indoor | Layer – Hanging Valve, 12 Cells, 3-sub | 363.0578 | 158.6201 | 133.8904 | 7.7105 | 4122.255 | 4421.019 | Stackable x1 | 85931336 | SEK | 926267.2 | MSC Ambra | Sweden | Gothenburg | Khalifa port | 2023-12-14 | 2024-01-25 |  | 2024-02-03 | [10 empty] | 2025-06-17 |  | CASE_LIST | 1 | 1 | site | DAS | 2025-06-17 | site | 1 | 2 | 0 | 2 | 5.76 | 1 | 5.76 | UNKNOWN |  | 1 | 2 | 1 | 2 | Flow 2: Port → WH → Site | DAS | HITACHI
2159 | PRL-DAS-002-O3 Lot4 | HVDC-ADOPT-HE-0010 | DAS | EQ-001 | 264259.5057 | 1 | Indoor | Layer – Hanging Valve, 12 Cells, 3-sub | 363.0666 | 158.6096 | 133.8806 | 7.7096 | 4123.238 | 4421.902 | Stackable x1 | 85933971 | SEK | 926255.6 | MSC Ambra | Sweden | Gothenburg | Khalifa port | 2023-12-14 | 2024-01-25 |  | 2024-02-03 | [10 empty] | 2025-06-17 |  | CASE_LIST | 1 | 1 | site | DAS | 2025-06-17 | site | 1 | 2 | 0 | 2 | 5.76 | 1 | 5.76 | UNKNOWN |  | 1 | 2 | 1 | 2 | Flow 2: Port → WH → Site | DAS | HITACHI
2160 | PRL-DAS-002-O3 Lot4 | HVDC-ADOPT-HE-0010 | DAS | EQ-001 | 264284.9285 | 1 | Indoor | Layer – Hanging Valve, 12 Cells, 3-sub | 363.0755 | 158.599 | 133.8709 | 7.7087 | 4124.22 | 4422.785 | Stackable x1 | 85936606 | SEK | 926243.9 | MSC Ambra | Sweden | Gothenburg | Khalifa port | 2023-12-14 | 2024-01-25 |  | 2024-11-26 | [10 empty] | 2025-06-17 |  | CASE_LIST | 1 | 1 | site | DAS | 2025-06-17 | site | 1 | 2 | 0 | 2 | 5.76 | 1 | 5.76 | UNKNOWN |  | 1 | 2 | 1 | 2 | Flow 2: Port → WH → Site | DAS | HITACHI
2161 | PRL-DAS-002-O3 Lot4 | HVDC-ADOPT-HE-0010 | DAS | EQ-001 | 264310.3513 | 1 | Indoor | Layer – Hanging Valve, 12 Cells, 3-sub | 363.0844 | 158.5884 | 133.8611 | 7.7079 | 4125.203 | 4423.669 | Stackable x1 | 85939241 | SEK | 926232.3 | MSC Ambra | Sweden | Gothenburg | Khalifa port | 2023-12-14 | 2024-01-25 |  | 2024-02-03 | [10 empty] | 2025-06-17 |  | CASE_LIST | 1 | 1 | site | DAS | 2025-06-17 | site | 1 | 2 | 0 | 2 | 5.76 | 1 | 5.76 | UNKNOWN |  | 1 | 2 | 1 | 2 | Flow 2: Port → WH → Site | DAS | HITACHI
2162 | PRL-DAS-002-O3 Lot4 | HVDC-ADOPT-HE-0010 | DAS | EQ-001 | 264335.774 | 1 | Indoor | Layer – Hanging Valve, 12 Cells, 3-sub | 363.0933 | 158.5779 | 133.8513 | 7.707 | 4126.186 | 4424.552 | Stackable x1 | 85941875 | SEK | 926220.7 | MSC Ambra | Sweden | Gothenburg | Khalifa port | 2023-12-14 | 2024-01-25 |  | 2024-02-03 | [10 empty] | 2025-06-17 |  | CASE_LIST | 1 | 1 | site | DAS | 2025-06-17 | site | 1 | 2 | 0 | 2 | 5.76 | 1 | 5.76 | UNKNOWN |  | 1 | 2 | 1 | 2 | Flow 2: Port → WH → Site | DAS | HITACHI
2163 | PRL-DAS-002-O3 Lot4 | HVDC-ADOPT-HE-0010 | DAS | EQ-001 | 264361.1968 | 1 | Indoor | Layer – Hanging Valve, 12 Cells, 3-sub | 363.1021 | 158.5673 | 133.8416 | 7.7061 | 4127.168 | 4425.436 | Stackable x1 | 85944510 | SEK | 926209 | MSC Ambra | Sweden | Gothenburg | Khalifa port | 2023-12-14 | 2024-01-25 |  | 2024-02-03 | [10 empty] | 2025-06-17 |  | CASE_LIST | 1 | 1 | site | DAS | 2025-06-17 | site | 1 | 2 | 0 | 2 | 5.76 | 1 | 5.76 | UNKNOWN |  | 1 | 2 | 1 | 2 | Flow 2: Port → WH → Site | DAS | HITACHI
2164 | PRL-DAS-002-O3 Lot4 | HVDC-ADOPT-HE-0010 | DAS | EQ-001 | 264386.6196 | 1 | Indoor | Layer – Hanging Valve, 12 Cells, 3-sub | 363.111 | 158.5567 | 133.8318 | 7.7052 | 4128.151 | 4426.319 | Stackable x1 | 85947145 | SEK | 926197.4 | MSC Ambra | Sweden | Gothenburg | Khalifa port | 2023-12-14 | 2024-01-25 |  | 2024-02-05 | [10 empty] | 2025-06-17 |  | CASE_LIST | 1 | 1 | site | DAS | 2025-06-17 | site | 1 | 2 | 0 | 2 | 5.76 | 1 | 5.76 | UNKNOWN |  | 1 | 2 | 1 | 2 | Flow 2: Port → WH → Site | DAS | HITACHI
2165 | PRL-DAS-002-O3 Lot4 | HVDC-ADOPT-HE-0010 | DAS | EQ-001 | 264412.0424 | 1 | Indoor | Layer – Hanging Valve, 12 Cells, 3-sub | 363.1199 | 158.5462 | 133.8221 | 7.7043 | 4129.133 | 4427.203 | Stackable x1 | 85949780 | SEK | 926185.7 | MSC Ambra | Sweden | Gothenburg | Khalifa port | 2023-12-14 | 2024-01-25 |  | 2024-02-05 | [10 empty] | 2025-06-17 |  | CASE_LIST | 1 | 1 | site | DAS | 2025-06-17 | site | 1 | 2 | 0 | 2 | 5.76 | 1 | 5.76 | UNKNOWN |  | 1 | 2 | 1 | 2 | Flow 2: Port → WH → Site | DAS | HITACHI
2166 | PRL-DAS-002-O3 Lot4 | HVDC-ADOPT-HE-0010 | DAS | EQ-001 | 264437.4652 | 1 | Indoor | Layer – Hanging Valve, 12 Cells, 3-sub | 363.1288 | 158.5356 | 133.8123 | 7.7034 | 4130.116 | 4428.086 | Stackable x1 | 85952415 | SEK | 926174.1 | MSC Ambra | Sweden | Gothenburg | Khalifa port | 2023-12-14 | 2024-01-25 |  | 2024-02-03 | [10 empty] | 2025-06-17 |  | CASE_LIST | 1 | 1 | site | DAS | 2025-06-17 | site | 1 | 2 | 0 | 2 | 5.76 | 1 | 5.76 | UNKNOWN |  | 1 | 2 | 1 | 2 | Flow 2: Port → WH → Site | DAS | HITACHI
2167 | PRL-DAS-002-O3 Lot4 | HVDC-ADOPT-HE-0010 | DAS | EQ-001 | 264462.8879 | 1 | Indoor | Layer – Hanging Valve, 12 Cells, 3-sub | 363.1376 | 158.5251 | 133.8026 | 7.7025 | 4131.099 | 4428.969 | Stackable x1 | 85955049 | SEK | 926162.5 | MSC Ambra | Sweden | Gothenburg | Khalifa port | 2023-12-14 | 2024-01-25 |  | 2024-02-05 | [10 empty] | 2025-06-17 |  | CASE_LIST | 1 | 1 | site | DAS | 2025-06-17 | site | 1 | 2 | 0 | 2 | 5.76 | 1 | 5.76 | UNKNOWN |  | 1 | 2 | 1 | 2 | Flow 2: Port → WH → Site | DAS | HITACHI
2168 | PRL-DAS-002-O3 Lot4 | HVDC-ADOPT-HE-0010 | DAS | EQ-001 | 264488.3107 | 1 | Indoor | Layer – Hanging Valve, 12 Cells, 3-sub | 363.1465 | 158.5145 | 133.7928 | 7.7016 | 4132.081 | 4429.853 | Stackable x1 | 85957684 | SEK | 926150.8 | MSC Ambra | Sweden | Gothenburg | Khalifa port | 2023-12-14 | 2024-01-25 |  | 2024-02-05 | [10 empty] | 2025-06-17 |  | CASE_LIST | 1 | 1 | site | DAS | 2025-06-17 | site | 1 | 2 | 0 | 2 | 5.76 | 1 | 5.76 | UNKNOWN |  | 1 | 2 | 1 | 2 | Flow 2: Port → WH → Site | DAS | HITACHI
2169 | PRL-DAS-002-O3 Lot4 | HVDC-ADOPT-HE-0010 | DAS | EQ-001 | 264513.7335 | 1 | Indoor | Layer – Hanging Valve, 12 Cells, 3-sub | 363.1554 | 158.5039 | 133.783 | 7.7008 | 4133.064 | 4430.736 | Stackable x1 | 85960319 | SEK | 926139.2 | MSC Ambra | Sweden | Gothenburg | Khalifa port | 2023-12-14 | 2024-01-25 |  | 2024-02-05 | [10 empty] | 2025-06-27 |  | CASE_LIST | 1 | 1 | site | DAS | 2025-06-27 | site | 1 | 2 | 0 | 2 | 5.76 | 1 | 5.76 | UNKNOWN |  | 1 | 2 | 1 | 2 | Flow 2: Port → WH → Site | DAS | HITACHI
2170 | PRL-DAS-002-O3 Lot4 | HVDC-ADOPT-HE-0010 | DAS | EQ-001 | 264539.1563 | 1 | Indoor | Layer – Hanging Valve, 12 Cells, 3-sub | 363.1643 | 158.4934 | 133.7733 | 7.6999 | 4134.047 | 4431.62 | Stackable x1 | 85962954 | SEK | 926127.5 | MSC Ambra | Sweden | Gothenburg | Khalifa port | 2023-12-14 | 2024-01-25 |  | 2024-02-05 | [10 empty] | 2025-06-27 |  | CASE_LIST | 1 | 1 | site | DAS | 2025-06-27 | site | 1 | 2 | 0 | 2 | 5.76 | 1 | 5.76 | UNKNOWN |  | 1 | 2 | 1 | 2 | Flow 2: Port → WH → Site | DAS | HITACHI
2171 | PRL-DAS-002-O3 Lot4 | HVDC-ADOPT-HE-0010 | DAS | EQ-001 | 264564.5791 | 1 | Indoor | Layer – Hanging Valve, 12 Cells, 3-sub | 363.1731 | 158.4828 | 133.7635 | 7.699 | 4135.029 | 4432.503 | Stackable x1 | 85965588 | SEK | 926115.9 | MSC Ambra | Sweden | Gothenburg | Khalifa port | 2023-12-14 | 2024-01-25 |  | 2024-02-05 | [10 empty] | 2025-06-27 |  | CASE_LIST | 1 | 1 | site | DAS | 2025-06-27 | site | 1 | 2 | 0 | 2 | 5.76 | 1 | 5.76 | UNKNOWN |  | 1 | 2 | 1 | 2 | Flow 2: Port → WH → Site | DAS | HITACHI
2172 | PRL-DAS-002-O3 Lot4 | HVDC-ADOPT-HE-0010 | DAS | EQ-001 | 264590.0019 | 1 | Indoor | Layer – Hanging Valve, 12 Cells, 3-sub | 363.182 | 158.4722 | 133.7538 | 7.6981 | 4136.012 | 4433.387 | Stackable x1 | 85968223 | SEK | 926104.3 | MSC Ambra | Sweden | Gothenburg | Khalifa port | 2023-12-14 | 2024-01-25 |  | 2024-02-05 | [10 empty] | 2025-06-27 |  | CASE_LIST | 1 | 1 | site | DAS | 2025-06-27 | site | 1 | 2 | 0 | 2 | 5.76 | 1 | 5.76 | UNKNOWN |  | 1 | 2 | 1 | 2 | Flow 2: Port → WH → Site | DAS | HITACHI
2173 | PRL-DAS-002-O3 Lot4 | HVDC-ADOPT-HE-0010 | DAS | EQ-001 | 264615.4246 | 1 | Indoor | Layer – Hanging Valve, 12 Cells, 3-sub | 363.1909 | 158.4617 | 133.744 | 7.6972 | 4136.994 | 4434.27 | Stackable x1 | 85970858 | SEK | 926092.6 | MSC Ambra | Sweden | Gothenburg | Khalifa port | 2023-12-14 | 2024-01-25 |  | 2024-01-27 | [10 empty] | 2025-06-27 |  | CASE_LIST | 1 | 1 | site | DAS | 2025-06-27 | site | 1 | 2 | 0 | 2 | 5.76 | 1 | 5.76 | UNKNOWN |  | 1 | 2 | 1 | 2 | Flow 2: Port → WH → Site | DAS | HITACHI
2174 | PRL-DAS-002-O3 Lot4 | HVDC-ADOPT-HE-0010 | DAS | EQ-001 | 264640.8474 | 1 | Indoor | Layer – Hanging Valve, 12 Cells, 3-sub | 363.1998 | 158.4511 | 133.7342 | 7.6963 | 4137.977 | 4435.153 | Stackable x1 | 85973493 | SEK | 926081 | MSC Ambra | Sweden | Gothenburg | Khalifa port | 2023-12-14 | 2024-01-25 |  | 2024-02-03 | [10 empty] | 2025-06-27 |  | CASE_LIST | 1 | 1 | site | DAS | 2025-06-27 | site | 1 | 2 | 0 | 2 | 5.75 | 1 | 5.75 | UNKNOWN |  | 1 | 2 | 1 | 2 | Flow 2: Port → WH → Site | DAS | HITACHI
2175 | PRL-DAS-002-O3 Lot4 | HVDC-ADOPT-HE-0010 | DAS | EQ-001 | 264666.2702 | 1 | Indoor | Layer – Hanging Valve, 12 Cells, 3-sub | 363.2086 | 158.4405 | 133.7245 | 7.6954 | 4138.96 | 4436.037 | Stackable x1 | 85976128 | SEK | 926069.3 | MSC Ambra | Sweden | Gothenburg | Khalifa port | 2023-12-14 | 2024-01-25 |  | 2024-01-27 | [10 empty] | 2025-06-27 |  | CASE_LIST | 1 | 1 | site | DAS | 2025-06-27 | site | 1 | 2 | 0 | 2 | 5.75 | 1 | 5.75 | UNKNOWN |  | 1 | 2 | 1 | 2 | Flow 2: Port → WH → Site | DAS | HITACHI
2176 | PRL-DAS-002-O3 Lot4 | HVDC-ADOPT-HE-0010 | DAS | EQ-001 | 264691.693 | 1 | Indoor | Layer – Hanging Valve, 12 Cells, 3-sub | 363.2175 | 158.43 | 133.7147 | 7.6946 | 4139.942 | 4436.92 | Stackable x1 | 85978762 | SEK | 926057.7 | MSC Ambra | Sweden | Gothenburg | Khalifa port | 2023-12-14 | 2024-01-25 |  | 2024-02-05 | [10 empty] | 2025-06-27 |  | CASE_LIST | 1 | 1 | site | DAS | 2025-06-27 | site | 1 | 2 | 0 | 2 | 5.75 | 1 | 5.75 | UNKNOWN |  | 1 | 2 | 1 | 2 | Flow 2: Port → WH → Site | DAS | HITACHI
2177 | PRL-DAS-002-O3 Lot4 | HVDC-ADOPT-HE-0010 | DAS | EQ-001 | 264717.1158 | 1 | Indoor | Layer – Hanging Valve, 12 Cells, 3-sub | 363.2264 | 158.4194 | 133.705 | 7.6937 | 4140.925 | 4437.804 | Stackable x1 | 85981397 | SEK | 926046.1 | MSC Ambra | Sweden | Gothenburg | Khalifa port | 2023-12-14 | 2024-01-25 |  | 2024-02-05 | [10 empty] | 2025-06-27 |  | CASE_LIST | 1 | 1 | site | DAS | 2025-06-27 | site | 1 | 2 | 0 | 2 | 5.75 | 1 | 5.75 | UNKNOWN |  | 1 | 2 | 1 | 2 | Flow 2: Port → WH → Site | DAS | HITACHI
2178 | PRL-DAS-002-O3 Lot4 | HVDC-ADOPT-HE-0010 | DAS | EQ-001 | 264742.5385 | 1 | Indoor | Layer – Hanging Valve, 12 Cells, 3-sub | 363.2353 | 158.4088 | 133.6952 | 7.6928 | 4141.908 | 4438.687 | Stackable x1 | 85984032 | SEK | 926034.4 | MSC Ambra | Sweden | Gothenburg | Khalifa port | 2023-12-14 | 2024-01-25 |  | 2024-02-05 | [10 empty] | 2025-06-27 |  | CASE_LIST | 1 | 1 | site | DAS | 2025-06-27 | site | 1 | 2 | 0 | 2 | 5.75 | 1 | 5.75 | UNKNOWN |  | 1 | 2 | 1 | 2 | Flow 2: Port → WH → Site | DAS | HITACHI
2179 | PRL-DAS-002-O3 Lot4 | HVDC-ADOPT-HE-0010 | DAS | EQ-001 | 264767.9613 | 1 | Indoor | Layer – Hanging Valve, 12 Cells, 3-sub | 363.2441 | 158.3983 | 133.6855 | 7.6919 | 4142.89 | 4439.571 | Stackable x1 | 85986667 | SEK | 926022.8 | MSC Ambra | Sweden | Gothenburg | Khalifa port | 2023-12-14 | 2024-01-25 |  | 2024-02-03 | [10 empty] | 2025-06-27 |  | CASE_LIST | 1 | 1 | site | DAS | 2025-06-27 | site | 1 | 2 | 0 | 2 | 5.75 | 1 | 5.75 | UNKNOWN |  | 1 | 2 | 1 | 2 | Flow 2: Port → WH → Site | DAS | HITACHI
2180 | PRL-DAS-002-O3 Lot4 | HVDC-ADOPT-HE-0010 | DAS | EQ-001 | 264793.3841 | 1 | Indoor | Layer – Hanging Valve, 12 Cells, 3-sub | 363.253 | 158.3877 | 133.6757 | 7.691 | 4143.873 | 4440.454 | Stackable x1 | 85989301 | SEK | 926011.1 | MSC Ambra | Sweden | Gothenburg | Khalifa port | 2023-12-14 | 2024-01-25 |  | 2024-02-05 | [10 empty] | 2025-06-27 |  | CASE_LIST | 1 | 1 | site | DAS | 2025-06-27 | site | 1 | 2 | 0 | 2 | 5.75 | 1 | 5.75 | UNKNOWN |  | 1 | 2 | 1 | 2 | Flow 2: Port → WH → Site | DAS | HITACHI
2181 | PRL-DAS-002-O3 Lot4 | HVDC-ADOPT-HE-0010 | DAS | EQ-001 | 264818.8069 | 1 | Indoor | Layer – Hanging Valve, 12 Cells, 3-sub | 363.2619 | 158.3772 | 133.6659 | 7.6901 | 4144.855 | 4441.337 | Stackable x1 | 85991936 | SEK | 925999.5 | MSC Ambra | Sweden | Gothenburg | Khalifa port | 2023-12-14 | 2024-01-25 |  | 2024-02-05 | [10 empty] | 2025-06-27 |  | CASE_LIST | 1 | 1 | site | DAS | 2025-06-27 | site | 1 | 2 | 0 | 2 | 5.75 | 1 | 5.75 | UNKNOWN |  | 1 | 2 | 1 | 2 | Flow 2: Port → WH → Site | DAS | HITACHI
2182 | PRL-DAS-002-O3 Lot4 | HVDC-ADOPT-HE-0010 | DAS | EQ-001 | 264844.2297 | 1 | Indoor | Layer – Hanging Valve, 12 Cells, 3-sub | 363.2707 | 158.3666 | 133.6562 | 7.6892 | 4145.838 | 4442.221 | Stackable x1 | 85994571 | SEK | 925987.9 | MSC Ambra | Sweden | Gothenburg | Khalifa port | 2023-12-14 | 2024-01-25 |  | 2024-02-05 | [10 empty] | 2025-06-27 |  | CASE_LIST | 1 | 1 | site | DAS | 2025-06-27 | site | 1 | 2 | 0 | 2 | 5.75 | 1 | 5.75 | UNKNOWN |  | 1 | 2 | 1 | 2 | Flow 2: Port → WH → Site | DAS | HITACHI
2183 | PRL-DAS-002-O3 Lot4 | HVDC-ADOPT-HE-0010 | DAS | EQ-001 | 264869.6524 | 1 | Indoor | Layer – Hanging Valve, 12 Cells, 3-sub | 363.2796 | 158.356 | 133.6464 | 7.6883 | 4146.821 | 4443.104 | Stackable x1 | 85997206 | SEK | 925976.2 | MSC Ambra | Sweden | Gothenburg | Khalifa port | 2023-12-14 | 2024-01-25 |  | 2024-02-05 | [10 empty] | 2025-06-27 |  | CASE_LIST | 1 | 1 | site | DAS | 2025-06-27 | site | 1 | 2 | 0 | 2 | 5.75 | 1 | 5.75 | UNKNOWN |  | 1 | 2 | 1 | 2 | Flow 2: Port → WH → Site | DAS | HITACHI
2184 | PRL-DAS-002-O3 Lot4 | HVDC-ADOPT-HE-0010 | DAS | EQ-001 | 264895.0752 | 1 | Indoor | Layer – Hanging Valve, 12 Cells, 3-sub | 363.2885 | 158.3455 | 133.6367 | 7.6875 | 4147.803 | 4443.988 | Stackable x1 | 85999841 | SEK | 925964.6 | MSC Ambra | Sweden | Gothenburg | Khalifa port | 2023-12-14 | 2024-01-25 |  | 2024-02-03 | [10 empty] | 2025-06-27 |  | CASE_LIST | 1 | 1 | site | DAS | 2025-06-27 | site | 1 | 2 | 0 | 2 | 5.75 | 1 | 5.75 | UNKNOWN |  | 1 | 2 | 1 | 2 | Flow 2: Port → WH → Site | DAS | HITACHI
129 | PRL-DAS-002-O2 Lot4 | HVDC-ADOPT-HE-0009 | DAS | EQ-001 | 190340 | 1 | Indoor | Layer – Hanging Valve, 12 Cells, 3-sub | 365 | 233 | 172 | 14.6277 | 4250 | 5000 | Stackable x1 | 85412900 | SEK | 2079511 | MSC Ambra | Sweden | Gothenburg | Khalifa port | 2023-12-14 | 2024-01-25 |  | 2024-01-27 | [10 empty] | 2025-06-10 |  | CASE_LIST | 1 | 1 | site | DAS | 2025-06-10 | site | 1 | 2 | 0 | 2 | 8.5 | 1 | 8.5 | HITACHI(HE) |  | 1 | 2 | 1 | 2 | Flow 2: Port → WH → Site | DAS | HITACHI
130 | PRL-DAS-002-O2 Lot4 | HVDC-ADOPT-HE-0009 | DAS | EQ-001 | 190342 | 1 | Indoor | Layer – Hanging Valve, 12 Cells, 3-sub | 365 | 233 | 172 | 14.6277 | 4250 | 5000 | Stackable x1 | 85412900 | SEK | 2079511 | MSC Ambra | Sweden | Gothenburg | Khalifa port | 2023-12-14 | 2024-01-25 |  | 2024-01-27 | [10 empty] | 2025-06-10 |  | CASE_LIST | 1 | 1 | site | DAS | 2025-06-10 | site | 1 | 2 | 0 | 2 | 8.5 | 1 | 8.5 | HITACHI(HE) |  | 1 | 2 | 1 | 2 | Flow 2: Port → WH → Site | DAS | HITACHI
131 | PRL-DAS-002-O2 Lot4 | HVDC-ADOPT-HE-0009 | DAS | EQ-001 | 190346 | 1 | Indoor | Layer – Hanging Valve, 12 Cells, 3-sub | 365 | 233 | 172 | 14.6277 | 4250 | 5000 | Stackable x1 | 85412900 | SEK | 2079511 | MSC Ambra | Sweden | Gothenburg | Khalifa port | 2023-12-14 | 2024-01-25 |  | 2024-02-01 | [10 empty] | 2025-06-10 |  | CASE_LIST | 1 | 1 | site | DAS | 2025-06-10 | site | 1 | 2 | 0 | 2 | 8.5 | 1 | 8.5 | HITACHI(HE) |  | 1 | 2 | 1 | 2 | Flow 2: Port → WH → Site | DAS | HITACHI
132 | PRL-DAS-002-O2 Lot4 | HVDC-ADOPT-HE-0009 | DAS | EQ-001 | 190347 | 1 | Indoor | Layer – Hanging Valve, 12 Cells, 3-sub | 365 | 233 | 172 | 14.6277 | 4250 | 5000 | Stackable x1 | 85412900 | SEK | 2079511 | MSC Ambra | Sweden | Gothenburg | Khalifa port | 2023-12-14 | 2024-01-25 |  | 2024-02-01 | [10 empty] | 2025-06-10 |  | CASE_LIST | 1 | 1 | site | DAS | 2025-06-10 | site | 1 | 2 | 0 | 2 | 8.5 | 1 | 8.5 | HITACHI(HE) |  | 1 | 2 | 1 | 2 | Flow 2: Port → WH → Site | DAS | HITACHI
133 | PRL-DAS-002-O2 Lot4 | HVDC-ADOPT-HE-0009 | DAS | EQ-001 | 190353 | 1 | Indoor | Layer – Hanging Valve, 12 Cells, 3-sub | 365 | 233 | 172 | 14.6277 | 4250 | 5000 | Stackable x1 | 85412900 | SEK | 2079511 | MSC Ambra | Sweden | Gothenburg | Khalifa port | 2023-12-14 | 2024-01-25 |  | 2024-02-01 | [10 empty] | 2025-06-10 |  | CASE_LIST | 1 | 1 | site | DAS | 2025-06-10 | site | 1 | 2 | 0 | 2 | 8.5 | 1 | 8.5 | HITACHI(HE) |  | 1 | 2 | 1 | 2 | Flow 2: Port → WH → Site | DAS | HITACHI
134 | PRL-DAS-002-O2 Lot4 | HVDC-ADOPT-HE-0009 | DAS | EQ-001 | 190362 | 1 | Indoor | Layer – Hanging Valve, 12 Cells, 3-sub | 365 | 233 | 172 | 14.6277 | 4250 | 5000 | Stackable x1 | 85412900 | SEK | 2079511 | MSC Ambra | Sweden | Gothenburg | Khalifa port | 2023-12-14 | 2024-01-25 |  | 2024-02-01 | [10 empty] | 2025-06-10 |  | CASE_LIST | 1 | 1 | site | DAS | 2025-06-10 | site | 1 | 2 | 0 | 2 | 8.5 | 1 | 8.5 | HITACHI(HE) |  | 1 | 2 | 1 | 2 | Flow 2: Port → WH → Site | DAS | HITACHI
135 | PRL-DAS-002-O2 Lot4 | HVDC-ADOPT-HE-0009 | DAS | EQ-001 | 190369 | 1 | Indoor | Layer – Hanging Valve, 12 Cells, 3-sub | 365 | 233 | 172 | 14.6277 | 4250 | 5000 | Stackable x1 | 85412900 | SEK | 2079511 | MSC Ambra | Sweden | Gothenburg | Khalifa port | 2023-12-14 | 2024-01-25 |  | 2024-02-01 | [10 empty] | 2025-06-10 |  | CASE_LIST | 1 | 1 | site | DAS | 2025-06-10 | site | 1 | 2 | 0 | 2 | 8.5 | 1 | 8.5 | HITACHI(HE) |  | 1 | 2 | 1 | 2 | Flow 2: Port → WH → Site | DAS | HITACHI
136 | PRL-DAS-002-O2 Lot4 | HVDC-ADOPT-HE-0009 | DAS | EQ-001 | 190377 | 1 | Indoor | Layer – Hanging Valve, 12 Cells, 3-sub | 365 | 233 | 172 | 14.6277 | 4250 | 5000 | Stackable x1 | 85412900 | SEK | 2079511 | MSC Ambra | Sweden | Gothenburg | Khalifa port | 2023-12-14 | 2024-01-25 |  | 2024-02-01 | [10 empty] | 2025-06-17 |  | CASE_LIST | 1 | 1 | site | DAS | 2025-06-17 | site | 1 | 2 | 0 | 2 | 8.5 | 1 | 8.5 | HITACHI(HE) |  | 1 | 2 | 1 | 2 | Flow 2: Port → WH → Site | DAS | HITACHI
137 | PRL-DAS-002-O2 Lot4 | HVDC-ADOPT-HE-0009 | DAS | EQ-001 | 190386 | 1 | Indoor | Layer – Hanging Valve, 12 Cells, 3-sub | 365 | 233 | 172 | 14.6277 | 4250 | 5000 | Stackable x1 | 85412900 | SEK | 2079511 | MSC Ambra | Sweden | Gothenburg | Khalifa port | 2023-12-14 | 2024-01-25 |  | 2024-02-01 | [10 empty] | 2025-06-17 |  | CASE_LIST | 1 | 1 | site | DAS | 2025-06-17 | site | 1 | 2 | 0 | 2 | 8.5 | 1 | 8.5 | HITACHI(HE) |  | 1 | 2 | 1 | 2 | Flow 2: Port → WH → Site | DAS | HITACHI
138 | PRL-DAS-002-O2 Lot4 | HVDC-ADOPT-HE-0009 | DAS | EQ-001 | 190387 | 1 | Indoor | Layer – Hanging Valve, 12 Cells, 3-sub | 365 | 233 | 172 | 14.6277 | 4250 | 5000 | Stackable x1 | 85412900 | SEK | 2079511 | MSC Ambra | Sweden | Gothenburg | Khalifa port | 2023-12-14 | 2024-01-25 |  | 2024-02-01 | [10 empty] | 2025-06-17 |  | CASE_LIST | 1 | 1 | site | DAS | 2025-06-17 | site | 1 | 2 | 0 | 2 | 8.5 | 1 | 8.5 | HITACHI(HE) |  | 1 | 2 | 1 | 2 | Flow 2: Port → WH → Site | DAS | HITACHI
139 | PRL-DAS-002-O2 Lot4 | HVDC-ADOPT-HE-0009 | DAS | EQ-001 | 190389 | 1 | Indoor | Layer – Hanging Valve, 12 Cells, 3-sub | 365 | 233 | 172 | 14.6277 | 4250 | 5000 | Stackable x1 | 85412900 | SEK | 2079511 | MSC Ambra | Sweden | Gothenburg | Khalifa port | 2023-12-14 | 2024-01-25 |  | 2024-01-27 | [10 empty] | 2025-06-17 |  | CASE_LIST | 1 | 1 | site | DAS | 2025-06-17 | site | 1 | 2 | 0 | 2 | 8.5 | 1 | 8.5 | HITACHI(HE) |  | 1 | 2 | 1 | 2 | Flow 2: Port → WH → Site | DAS | HITACHI
140 | PRL-DAS-002-O2 Lot4 | HVDC-ADOPT-HE-0009 | DAS | EQ-001 | 190390 | 1 | Indoor | Layer – Hanging Valve, 12 Cells, 3-sub | 365 | 233 | 172 | 14.6277 | 4250 | 5000 | Stackable x1 | 85412900 | SEK | 2079511 | MSC Ambra | Sweden | Gothenburg | Khalifa port | 2023-12-14 | 2024-01-25 |  | 2024-02-01 | [10 empty] | 2025-06-17 |  | CASE_LIST | 1 | 1 | site | DAS | 2025-06-17 | site | 1 | 2 | 0 | 2 | 8.5 | 1 | 8.5 | HITACHI(HE) |  | 1 | 2 | 1 | 2 | Flow 2: Port → WH → Site | DAS | HITACHI
141 | PRL-DAS-002-O2 Lot4 | HVDC-ADOPT-HE-0009 | DAS | EQ-001 | 190397 | 1 | Indoor | Layer – Hanging Valve, 12 Cells, 3-sub | 365 | 233 | 172 | 14.6277 | 4250 | 5000 | Stackable x1 | 85412900 | SEK | 2079511 | MSC Ambra | Sweden | Gothenburg | Khalifa port | 2023-12-14 | 2024-01-25 |  | 2024-02-03 | [10 empty] | 2025-06-17 |  | CASE_LIST | 1 | 1 | site | DAS | 2025-06-17 | site | 1 | 2 | 0 | 2 | 8.5 | 1 | 8.5 | HITACHI(HE) |  | 1 | 2 | 1 | 2 | Flow 2: Port → WH → Site | DAS | HITACHI
142 | PRL-DAS-002-O2 Lot4 | HVDC-ADOPT-HE-0009 | DAS | EQ-001 | 190407 | 1 | Indoor | Layer – Hanging Valve, 12 Cells, 3-sub | 365 | 233 | 172 | 14.6277 | 4250 | 5000 | Stackable x1 | 85412900 | SEK | 2079511 | MSC Ambra | Sweden | Gothenburg | Khalifa port | 2023-12-14 | 2024-01-25 |  | 2024-02-01 | [10 empty] | 2025-06-17 |  | CASE_LIST | 1 | 1 | site | DAS | 2025-06-17 | site | 1 | 2 | 0 | 2 | 8.5 | 1 | 8.5 | HITACHI(HE) |  | 1 | 2 | 1 | 2 | Flow 2: Port → WH → Site | DAS | HITACHI
143 | PRL-DAS-002-O2 Lot4 | HVDC-ADOPT-HE-0009 | DAS | EQ-001 | 190410 | 1 | Indoor | Layer – Hanging Valve, 12 Cells, 3-sub | 365 | 233 | 172 | 14.6277 | 4250 | 5000 | Stackable x1 | 85412900 | SEK | 2079511 | MSC Ambra | Sweden | Gothenburg | Khalifa port | 2023-12-14 | 2024-01-25 |  | 2024-02-01 | [10 empty] | 2025-06-17 |  | CASE_LIST | 1 | 1 | site | DAS | 2025-06-17 | site | 1 | 2 | 0 | 2 | 8.5 | 1 | 8.5 | HITACHI(HE) |  | 1 | 2 | 1 | 2 | Flow 2: Port → WH → Site | DAS | HITACHI
144 | PRL-DAS-002-O2 Lot4 | HVDC-ADOPT-HE-0009 | DAS | EQ-001 | 190414 | 1 | Indoor | Layer – Hanging Valve, 12 Cells, 3-sub | 365 | 233 | 172 | 14.6277 | 4250 | 5000 | Stackable x1 | 85412900 | SEK | 2079511 | MSC Ambra | Sweden | Gothenburg | Khalifa port | 2023-12-14 | 2024-01-25 |  | 2024-02-01 | [10 empty] | 2025-06-17 |  | CASE_LIST | 1 | 1 | site | DAS | 2025-06-17 | site | 1 | 2 | 0 | 2 | 8.5 | 1 | 8.5 | HITACHI(HE) |  | 1 | 2 | 1 | 2 | Flow 2: Port → WH → Site | DAS | HITACHI
145 | PRL-DAS-002-O2 Lot4 | HVDC-ADOPT-HE-0009 | DAS | EQ-001 | 190421 | 1 | Indoor | Layer – Hanging Valve, 12 Cells, 3-sub | 365 | 233 | 172 | 14.6277 | 4250 | 5000 | Stackable x1 | 85412900 | SEK | 2079511 | MSC Ambra | Sweden | Gothenburg | Khalifa port | 2023-12-14 | 2024-01-25 |  | 2024-02-03 | [10 empty] | 2025-06-17 |  | CASE_LIST | 1 | 1 | site | DAS | 2025-06-17 | site | 1 | 2 | 0 | 2 | 8.5 | 1 | 8.5 | HITACHI(HE) |  | 1 | 2 | 1 | 2 | Flow 2: Port → WH → Site | DAS | HITACHI
146 | PRL-DAS-002-O2 Lot4 | HVDC-ADOPT-HE-0009 | DAS | EQ-001 | 190422 | 1 | Indoor | Layer – Hanging Valve, 12 Cells, 3-sub | 365 | 233 | 172 | 14.6277 | 4250 | 5000 | Stackable x1 | 85412900 | SEK | 2079511 | MSC Ambra | Sweden | Gothenburg | Khalifa port | 2023-12-14 | 2024-01-25 |  | 2024-02-03 | [10 empty] | 2025-06-17 |  | CASE_LIST | 1 | 1 | site | DAS | 2025-06-17 | site | 1 | 2 | 0 | 2 | 8.5 | 1 | 8.5 | HITACHI(HE) |  | 1 | 2 | 1 | 2 | Flow 2: Port → WH → Site | DAS | HITACHI
147 | PRL-DAS-002-O2 Lot4 | HVDC-ADOPT-HE-0009 | DAS | EQ-001 | 190423 | 1 | Indoor | Layer – Hanging Valve, 12 Cells, 3-sub | 365 | 233 | 172 | 14.6277 | 4250 | 5000 | Stackable x1 | 85412900 | SEK | 2079511 | MSC Ambra | Sweden | Gothenburg | Khalifa port | 2023-12-14 | 2024-01-25 |  | 2024-02-01 | [10 empty] | 2025-06-17 |  | CASE_LIST | 1 | 1 | site | DAS | 2025-06-17 | site | 1 | 2 | 0 | 2 | 8.5 | 1 | 8.5 | HITACHI(HE) |  | 1 | 2 | 1 | 2 | Flow 2: Port → WH → Site | DAS | HITACHI
148 | PRL-DAS-002-O2 Lot4 | HVDC-ADOPT-HE-0009 | DAS | EQ-001 | 190425 | 1 | Indoor | Layer – Hanging Valve, 12 Cells, 3-sub | 365 | 233 | 172 | 14.6277 | 4250 | 5000 | Stackable x1 | 85412900 | SEK | 2079511 | MSC Ambra | Sweden | Gothenburg | Khalifa port | 2023-12-14 | 2024-01-25 |  | 2024-02-01 | [10 empty] | 2025-06-17 |  | CASE_LIST | 1 | 1 | site | DAS | 2025-06-17 | site | 1 | 2 | 0 | 2 | 8.5 | 1 | 8.5 | HITACHI(HE) |  | 1 | 2 | 1 | 2 | Flow 2: Port → WH → Site | DAS | HITACHI
149 | PRL-DAS-002-O2 Lot4 | HVDC-ADOPT-HE-0009 | DAS | EQ-001 | 190440 | 1 | Indoor | Layer – Hanging Valve, 12 Cells, 3-sub | 365 | 233 | 172 | 14.6277 | 4250 | 5000 | Stackable x1 | 85412900 | SEK | 2079511 | MSC Ambra | Sweden | Gothenburg | Khalifa port | 2023-12-14 | 2024-01-25 |  | 2024-02-03 | [10 empty] | 2025-06-17 |  | CASE_LIST | 1 | 1 | site | DAS | 2025-06-17 | site | 1 | 2 | 0 | 2 | 8.5 | 1 | 8.5 | HITACHI(HE) |  | 1 | 2 | 1 | 2 | Flow 2: Port → WH → Site | DAS | HITACHI
150 | PRL-DAS-002-O2 Lot4 | HVDC-ADOPT-HE-0009 | DAS | EQ-001 | 190441 | 1 | Indoor | Layer – Hanging Valve, 12 Cells, 3-sub | 365 | 233 | 172 | 14.6277 | 4250 | 5000 | Stackable x1 | 85412900 | SEK | 2079511 | MSC Ambra | Sweden | Gothenburg | Khalifa port | 2023-12-14 | 2024-01-25 |  | 2024-02-01 | [10 empty] | 2025-06-17 |  | CASE_LIST | 1 | 1 | site | DAS | 2025-06-17 | site | 1 | 2 | 0 | 2 | 8.5 | 1 | 8.5 | HITACHI(HE) |  | 1 | 2 | 1 | 2 | Flow 2: Port → WH → Site | DAS | HITACHI
151 | PRL-DAS-002-O2 Lot4 | HVDC-ADOPT-HE-0009 | DAS | EQ-001 | 190443 | 1 | Indoor | Layer – Hanging Valve, 12 Cells, 3-sub | 365 | 233 | 172 | 14.6277 | 4250 | 5000 | Stackable x1 | 85412900 | SEK | 2079511 | MSC Ambra | Sweden | Gothenburg | Khalifa port | 2023-12-14 | 2024-01-25 |  | 2024-02-03 | [10 empty] | 2025-06-17 |  | CASE_LIST | 1 | 1 | site | DAS | 2025-06-17 | site | 1 | 2 | 0 | 2 | 8.5 | 1 | 8.5 | HITACHI(HE) |  | 1 | 2 | 1 | 2 | Flow 2: Port → WH → Site | DAS | HITACHI
152 | PRL-DAS-002-O2 Lot4 | HVDC-ADOPT-HE-0009 | DAS | EQ-001 | 190449 | 1 | Indoor | Layer – Hanging Valve, 12 Cells, 3-sub | 365 | 233 | 172 | 14.6277 | 4250 | 5000 | Stackable x1 | 85412900 | SEK | 2079511 | MSC Ambra | Sweden | Gothenburg | Khalifa port | 2023-12-14 | 2024-01-25 |  | 2024-02-03 | [10 empty] | 2025-06-17 |  | CASE_LIST | 1 | 1 | site | DAS | 2025-06-17 | site | 1 | 2 | 0 | 2 | 8.5 | 1 | 8.5 | HITACHI(HE) |  | 1 | 2 | 1 | 2 | Flow 2: Port → WH → Site | DAS | HITACHI
2134 | PRL-DAS-002-O2 Lot4 | HVDC-ADOPT-HE-0009 | DAS | EQ-001 | 263623.9362 | 1 | Indoor | Layer – Hanging Valve, 12 Cells, 3-sub | 362.8448 | 158.8737 | 134.1246 | 7.7318 | 4098.672 | 4399.816 | Stackable x1 | 85868102 | SEK | 926546.6 | MSC Ambra | Sweden | Gothenburg | Khalifa port | 2023-12-14 | 2024-01-25 |  | 2024-01-27 | [10 empty] | 2025-06-10 |  | CASE_LIST | 1 | 1 | site | DAS | 2025-06-10 | site | 1 | 2 | 0 | 2 | 5.76 | 1 | 5.76 | UNKNOWN |  | 1 | 2 | 1 | 2 | Flow 2: Port → WH → Site | DAS | HITACHI
2135 | PRL-DAS-002-O2 Lot4 | HVDC-ADOPT-HE-0009 | DAS | EQ-001 | 263649.3589 | 1 | Indoor | Layer – Hanging Valve, 12 Cells, 3-sub | 362.8537 | 158.8631 | 134.1148 | 7.7309 | 4099.655 | 4400.7 | Stackable x1 | 85870737 | SEK | 926535 | MSC Ambra | Sweden | Gothenburg | Khalifa port | 2023-12-14 | 2024-01-25 |  | 2024-01-27 | [10 empty] | 2025-06-10 |  | CASE_LIST | 1 | 1 | site | DAS | 2025-06-10 | site | 1 | 2 | 0 | 2 | 5.76 | 1 | 5.76 | UNKNOWN |  | 1 | 2 | 1 | 2 | Flow 2: Port → WH → Site | DAS | HITACHI
2136 | PRL-DAS-002-O2 Lot4 | HVDC-ADOPT-HE-0009 | DAS | EQ-001 | 263674.7817 | 1 | Indoor | Layer – Hanging Valve, 12 Cells, 3-sub | 362.8625 | 158.8525 | 134.105 | 7.73 | 4100.637 | 4401.583 | Stackable x1 | 85873371 | SEK | 926523.3 | MSC Ambra | Sweden | Gothenburg | Khalifa port | 2023-12-14 | 2024-01-25 |  | 2024-02-01 | [10 empty] | 2025-06-10 |  | CASE_LIST | 1 | 1 | site | DAS | 2025-06-10 | site | 1 | 2 | 0 | 2 | 5.76 | 1 | 5.76 | UNKNOWN |  | 1 | 2 | 1 | 2 | Flow 2: Port → WH → Site | DAS | HITACHI
2137 | PRL-DAS-002-O2 Lot4 | HVDC-ADOPT-HE-0009 | DAS | EQ-001 | 263700.2045 | 1 | Indoor | Layer – Hanging Valve, 12 Cells, 3-sub | 362.8714 | 158.842 | 134.0953 | 7.7291 | 4101.62 | 4402.467 | Stackable x1 | 85876006 | SEK | 926511.7 | MSC Ambra | Sweden | Gothenburg | Khalifa port | 2023-12-14 | 2024-01-25 |  | 2024-02-01 | [10 empty] | 2025-06-10 |  | CASE_LIST | 1 | 1 | site | DAS | 2025-06-10 | site | 1 | 2 | 0 | 2 | 5.76 | 1 | 5.76 | UNKNOWN |  | 1 | 2 | 1 | 2 | Flow 2: Port → WH → Site | DAS | HITACHI
2138 | PRL-DAS-002-O2 Lot4 | HVDC-ADOPT-HE-0009 | DAS | EQ-001 | 263725.6273 | 1 | Indoor | Layer – Hanging Valve, 12 Cells, 3-sub | 362.8803 | 158.8314 | 134.0855 | 7.7283 | 4102.603 | 4403.35 | Stackable x1 | 85878641 | SEK | 926500 | MSC Ambra | Sweden | Gothenburg | Khalifa port | 2023-12-14 | 2024-01-25 |  | 2024-02-01 | [10 empty] | 2025-06-10 |  | CASE_LIST | 1 | 1 | site | DAS | 2025-06-10 | site | 1 | 2 | 0 | 2 | 5.76 | 1 | 5.76 | UNKNOWN |  | 1 | 2 | 1 | 2 | Flow 2: Port → WH → Site | DAS | HITACHI
2139 | PRL-DAS-002-O2 Lot4 | HVDC-ADOPT-HE-0009 | DAS | EQ-001 | 263751.0501 | 1 | Indoor | Layer – Hanging Valve, 12 Cells, 3-sub | 362.8892 | 158.8209 | 134.0758 | 7.7274 | 4103.585 | 4404.233 | Stackable x1 | 85881276 | SEK | 926488.4 | MSC Ambra | Sweden | Gothenburg | Khalifa port | 2023-12-14 | 2024-01-25 |  | 2024-02-01 | [10 empty] | 2025-06-10 |  | CASE_LIST | 1 | 1 | site | DAS | 2025-06-10 | site | 1 | 2 | 0 | 2 | 5.76 | 1 | 5.76 | UNKNOWN |  | 1 | 2 | 1 | 2 | Flow 2: Port → WH → Site | DAS | HITACHI
2140 | PRL-DAS-002-O2 Lot4 | HVDC-ADOPT-HE-0009 | DAS | EQ-001 | 263776.4729 | 1 | Indoor | Layer – Hanging Valve, 12 Cells, 3-sub | 362.898 | 158.8103 | 134.066 | 7.7265 | 4104.568 | 4405.117 | Stackable x1 | 85883910 | SEK | 926476.8 | MSC Ambra | Sweden | Gothenburg | Khalifa port | 2023-12-14 | 2024-01-25 |  | 2024-02-01 | [10 empty] | 2025-06-10 |  | CASE_LIST | 1 | 1 | site | DAS | 2025-06-10 | site | 1 | 2 | 0 | 2 | 5.76 | 1 | 5.76 | UNKNOWN |  | 1 | 2 | 1 | 2 | Flow 2: Port → WH → Site | DAS | HITACHI
2141 | PRL-DAS-002-O2 Lot4 | HVDC-ADOPT-HE-0009 | DAS | EQ-001 | 263801.8956 | 1 | Indoor | Layer – Hanging Valve, 12 Cells, 3-sub | 362.9069 | 158.7997 | 134.0563 | 7.7256 | 4105.55 | 4406 | Stackable x1 | 85886545 | SEK | 926465.1 | MSC Ambra | Sweden | Gothenburg | Khalifa port | 2023-12-14 | 2024-01-25 |  | 2024-02-01 | [10 empty] | 2025-06-17 |  | CASE_LIST | 1 | 1 | site | DAS | 2025-06-17 | site | 1 | 2 | 0 | 2 | 5.76 | 1 | 5.76 | UNKNOWN |  | 1 | 2 | 1 | 2 | Flow 2: Port → WH → Site | DAS | HITACHI
2142 | PRL-DAS-002-O2 Lot4 | HVDC-ADOPT-HE-0009 | DAS | EQ-001 | 263827.3184 | 1 | Indoor | Layer – Hanging Valve, 12 Cells, 3-sub | 362.9158 | 158.7892 | 134.0465 | 7.7247 | 4106.533 | 4406.884 | Stackable x1 | 85889180 | SEK | 926453.5 | MSC Ambra | Sweden | Gothenburg | Khalifa port | 2023-12-14 | 2024-01-25 |  | 2024-02-01 | [10 empty] | 2025-06-17 |  | CASE_LIST | 1 | 1 | site | DAS | 2025-06-17 | site | 1 | 2 | 0 | 2 | 5.76 | 1 | 5.76 | UNKNOWN |  | 1 | 2 | 1 | 2 | Flow 2: Port → WH → Site | DAS | HITACHI
2143 | PRL-DAS-002-O2 Lot4 | HVDC-ADOPT-HE-0009 | DAS | EQ-001 | 263852.7412 | 1 | Indoor | Layer – Hanging Valve, 12 Cells, 3-sub | 362.9247 | 158.7786 | 134.0367 | 7.7238 | 4107.516 | 4407.767 | Stackable x1 | 85891815 | SEK | 926441.8 | MSC Ambra | Sweden | Gothenburg | Khalifa port | 2023-12-14 | 2024-01-25 |  | 2024-02-01 | [10 empty] | 2025-06-17 |  | CASE_LIST | 1 | 1 | site | DAS | 2025-06-17 | site | 1 | 2 | 0 | 2 | 5.76 | 1 | 5.76 | UNKNOWN |  | 1 | 2 | 1 | 2 | Flow 2: Port → WH → Site | DAS | HITACHI
2144 | PRL-DAS-002-O2 Lot4 | HVDC-ADOPT-HE-0009 | DAS | EQ-001 | 263878.164 | 1 | Indoor | Layer – Hanging Valve, 12 Cells, 3-sub | 362.9335 | 158.768 | 134.027 | 7.7229 | 4108.498 | 4408.651 | Stackable x1 | 85894449 | SEK | 926430.2 | MSC Ambra | Sweden | Gothenburg | Khalifa port | 2023-12-14 | 2024-01-25 |  | 2024-01-27 | [10 empty] | 2025-06-17 |  | CASE_LIST | 1 | 1 | site | DAS | 2025-06-17 | site | 1 | 2 | 0 | 2 | 5.76 | 1 | 5.76 | UNKNOWN |  | 1 | 2 | 1 | 2 | Flow 2: Port → WH → Site | DAS | HITACHI
2145 | PRL-DAS-002-O2 Lot4 | HVDC-ADOPT-HE-0009 | DAS | EQ-001 | 263903.5868 | 1 | Indoor | Layer – Hanging Valve, 12 Cells, 3-sub | 362.9424 | 158.7575 | 134.0172 | 7.722 | 4109.481 | 4409.534 | Stackable x1 | 85897084 | SEK | 926418.6 | MSC Ambra | Sweden | Gothenburg | Khalifa port | 2023-12-14 | 2024-01-25 |  | 2024-02-01 | [10 empty] | 2025-06-17 |  | CASE_LIST | 1 | 1 | site | DAS | 2025-06-17 | site | 1 | 2 | 0 | 2 | 5.76 | 1 | 5.76 | UNKNOWN |  | 1 | 2 | 1 | 2 | Flow 2: Port → WH → Site | DAS | HITACHI
2146 | PRL-DAS-002-O2 Lot4 | HVDC-ADOPT-HE-0009 | DAS | EQ-001 | 263929.0095 | 1 | Indoor | Layer – Hanging Valve, 12 Cells, 3-sub | 362.9513 | 158.7469 | 134.0075 | 7.7212 | 4110.464 | 4410.417 | Stackable x1 | 85899719 | SEK | 926406.9 | MSC Ambra | Sweden | Gothenburg | Khalifa port | 2023-12-14 | 2024-01-25 |  | 2024-02-03 | [10 empty] | 2025-06-17 |  | CASE_LIST | 1 | 1 | site | DAS | 2025-06-17 | site | 1 | 2 | 0 | 2 | 5.76 | 1 | 5.76 | UNKNOWN |  | 1 | 2 | 1 | 2 | Flow 2: Port → WH → Site | DAS | HITACHI
2147 | PRL-DAS-002-O2 Lot4 | HVDC-ADOPT-HE-0009 | DAS | EQ-001 | 263954.4323 | 1 | Indoor | Layer – Hanging Valve, 12 Cells, 3-sub | 362.9602 | 158.7363 | 133.9977 | 7.7203 | 4111.446 | 4411.301 | Stackable x1 | 85902354 | SEK | 926395.3 | MSC Ambra | Sweden | Gothenburg | Khalifa port | 2023-12-14 | 2024-01-25 |  | 2024-02-01 | [10 empty] | 2025-06-17 |  | CASE_LIST | 1 | 1 | site | DAS | 2025-06-17 | site | 1 | 2 | 0 | 2 | 5.76 | 1 | 5.76 | UNKNOWN |  | 1 | 2 | 1 | 2 | Flow 2: Port → WH → Site | DAS | HITACHI
2148 | PRL-DAS-002-O2 Lot4 | HVDC-ADOPT-HE-0009 | DAS | EQ-001 | 263979.8551 | 1 | Indoor | Layer – Hanging Valve, 12 Cells, 3-sub | 362.969 | 158.7258 | 133.9879 | 7.7194 | 4112.429 | 4412.184 | Stackable x1 | 85904989 | SEK | 926383.6 | MSC Ambra | Sweden | Gothenburg | Khalifa port | 2023-12-14 | 2024-01-25 |  | 2024-02-01 | [10 empty] | 2025-06-17 |  | CASE_LIST | 1 | 1 | site | DAS | 2025-06-17 | site | 1 | 2 | 0 | 2 | 5.76 | 1 | 5.76 | UNKNOWN |  | 1 | 2 | 1 | 2 | Flow 2: Port → WH → Site | DAS | HITACHI
2149 | PRL-DAS-002-O2 Lot4 | HVDC-ADOPT-HE-0009 | DAS | EQ-001 | 264005.2779 | 1 | Indoor | Layer – Hanging Valve, 12 Cells, 3-sub | 362.9779 | 158.7152 | 133.9782 | 7.7185 | 4113.411 | 4413.068 | Stackable x1 | 85907623 | SEK | 926372 | MSC Ambra | Sweden | Gothenburg | Khalifa port | 2023-12-14 | 2024-01-25 |  | 2024-02-01 | [10 empty] | 2025-06-17 |  | CASE_LIST | 1 | 1 | site | DAS | 2025-06-17 | site | 1 | 2 | 0 | 2 | 5.76 | 1 | 5.76 | UNKNOWN |  | 1 | 2 | 1 | 2 | Flow 2: Port → WH → Site | DAS | HITACHI
2150 | PRL-DAS-002-O2 Lot4 | HVDC-ADOPT-HE-0009 | DAS | EQ-001 | 264030.7007 | 1 | Indoor | Layer – Hanging Valve, 12 Cells, 3-sub | 362.9868 | 158.7046 | 133.9684 | 7.7176 | 4114.394 | 4413.951 | Stackable x1 | 85910258 | SEK | 926360.4 | MSC Ambra | Sweden | Gothenburg | Khalifa port | 2023-12-14 | 2024-01-25 |  | 2024-02-03 | [10 empty] | 2025-06-17 |  | CASE_LIST | 1 | 1 | site | DAS | 2025-06-17 | site | 1 | 2 | 0 | 2 | 5.76 | 1 | 5.76 | UNKNOWN |  | 1 | 2 | 1 | 2 | Flow 2: Port → WH → Site | DAS | HITACHI
2151 | PRL-DAS-002-O2 Lot4 | HVDC-ADOPT-HE-0009 | DAS | EQ-001 | 264056.1234 | 1 | Indoor | Layer – Hanging Valve, 12 Cells, 3-sub | 362.9957 | 158.6941 | 133.9587 | 7.7167 | 4115.377 | 4414.835 | Stackable x1 | 85912893 | SEK | 926348.7 | MSC Ambra | Sweden | Gothenburg | Khalifa port | 2023-12-14 | 2024-01-25 |  | 2024-02-03 | [10 empty] | 2025-06-17 |  | CASE_LIST | 1 | 1 | site | DAS | 2025-06-17 | site | 1 | 2 | 0 | 2 | 5.76 | 1 | 5.76 | UNKNOWN |  | 1 | 2 | 1 | 2 | Flow 2: Port → WH → Site | DAS | HITACHI
2152 | PRL-DAS-002-O2 Lot4 | HVDC-ADOPT-HE-0009 | DAS | EQ-001 | 264081.5462 | 1 | Indoor | Layer – Hanging Valve, 12 Cells, 3-sub | 363.0045 | 158.6835 | 133.9489 | 7.7158 | 4116.359 | 4415.718 | Stackable x1 | 85915528 | SEK | 926337.1 | MSC Ambra | Sweden | Gothenburg | Khalifa port | 2023-12-14 | 2024-01-25 |  | 2024-02-01 | [10 empty] | 2025-06-17 |  | CASE_LIST | 1 | 1 | site | DAS | 2025-06-17 | site | 1 | 2 | 0 | 2 | 5.76 | 1 | 5.76 | UNKNOWN |  | 1 | 2 | 1 | 2 | Flow 2: Port → WH → Site | DAS | HITACHI
2153 | PRL-DAS-002-O2 Lot4 | HVDC-ADOPT-HE-0009 | DAS | EQ-001 | 264106.969 | 1 | Indoor | Layer – Hanging Valve, 12 Cells, 3-sub | 363.0134 | 158.673 | 133.9392 | 7.7149 | 4117.342 | 4416.601 | Stackable x1 | 85918162 | SEK | 926325.4 | MSC Ambra | Sweden | Gothenburg | Khalifa port | 2023-12-14 | 2024-01-25 |  | 2024-02-01 | [10 empty] | 2025-06-17 |  | CASE_LIST | 1 | 1 | site | DAS | 2025-06-17 | site | 1 | 2 | 0 | 2 | 5.76 | 1 | 5.76 | UNKNOWN |  | 1 | 2 | 1 | 2 | Flow 2: Port → WH → Site | DAS | HITACHI
2154 | PRL-DAS-002-O2 Lot4 | HVDC-ADOPT-HE-0009 | DAS | EQ-001 | 264132.3918 | 1 | Indoor | Layer – Hanging Valve, 12 Cells, 3-sub | 363.0223 | 158.6624 | 133.9294 | 7.7141 | 4118.325 | 4417.485 | Stackable x1 | 85920797 | SEK | 926313.8 | MSC Ambra | Sweden | Gothenburg | Khalifa port | 2023-12-14 | 2024-01-25 |  | 2024-02-03 | [10 empty] | 2025-06-17 |  | CASE_LIST | 1 | 1 | site | DAS | 2025-06-17 | site | 1 | 2 | 0 | 2 | 5.76 | 1 | 5.76 | UNKNOWN |  | 1 | 2 | 1 | 2 | Flow 2: Port → WH → Site | DAS | HITACHI
2155 | PRL-DAS-002-O2 Lot4 | HVDC-ADOPT-HE-0009 | DAS | EQ-001 | 264157.8146 | 1 | Indoor | Layer – Hanging Valve, 12 Cells, 3-sub | 363.0312 | 158.6518 | 133.9196 | 7.7132 | 4119.307 | 4418.368 | Stackable x1 | 85923432 | SEK | 926302.1 | MSC Ambra | Sweden | Gothenburg | Khalifa port | 2023-12-14 | 2024-01-25 |  | 2024-02-01 | [10 empty] | 2025-06-17 |  | CASE_LIST | 1 | 1 | site | DAS | 2025-06-17 | site | 1 | 2 | 0 | 2 | 5.76 | 1 | 5.76 | UNKNOWN |  | 1 | 2 | 1 | 2 | Flow 2: Port → WH → Site | DAS | HITACHI
2156 | PRL-DAS-002-O2 Lot4 | HVDC-ADOPT-HE-0009 | DAS | EQ-001 | 264183.2374 | 1 | Indoor | Layer – Hanging Valve, 12 Cells, 3-sub | 363.04 | 158.6413 | 133.9099 | 7.7123 | 4120.29 | 4419.252 | Stackable x1 | 85926067 | SEK | 926290.5 | MSC Ambra | Sweden | Gothenburg | Khalifa port | 2023-12-14 | 2024-01-25 |  | 2024-02-03 | [10 empty] | 2025-06-17 |  | CASE_LIST | 1 | 1 | site | DAS | 2025-06-17 | site | 1 | 2 | 0 | 2 | 5.76 | 1 | 5.76 | UNKNOWN |  | 1 | 2 | 1 | 2 | Flow 2: Port → WH → Site | DAS | HITACHI
2157 | PRL-DAS-002-O2 Lot4 | HVDC-ADOPT-HE-0009 | DAS | EQ-001 | 264208.6601 | 1 | Indoor | Layer – Hanging Valve, 12 Cells, 3-sub | 363.0489 | 158.6307 | 133.9001 | 7.7114 | 4121.272 | 4420.135 | Stackable x1 | 85928702 | SEK | 926278.9 | MSC Ambra | Sweden | Gothenburg | Khalifa port | 2023-12-14 | 2024-01-25 |  | 2024-02-03 | [10 empty] | 2025-06-17 |  | CASE_LIST | 1 | 1 | site | DAS | 2025-06-17 | site | 1 | 2 | 0 | 2 | 5.76 | 1 | 5.76 | UNKNOWN |  | 1 | 2 | 1 | 2 | Flow 2: Port → WH → Site | DAS | HITACHI
114 | PRL-DAS-002-O1 Lot1 | HVDC-ADOPT-HE-0008 | DAS | EQ-001 | 190330 | 1 | Indoor | Layer – Hanging Valve, 12 Cells, 3-sub | 365 | 233 | 172 | 14.6277 | 4250 | 5000 | Stackable x1 | 85412900 | SEK | 2079511 | MSC Ambra | Sweden | Gothenburg | Khalifa port | 2023-12-14 | 2024-01-25 |  | 2024-01-30 | [10 empty] | 2025-06-10 |  | CASE_LIST | 1 | 1 | site | DAS | 2025-06-10 | site | 1 | 2 | 0 | 2 | 8.5 | 1 | 8.5 | HITACHI(HE) |  | 1 | 2 | 1 | 2 | Flow 2: Port → WH → Site | DAS | HITACHI
115 | PRL-DAS-002-O1 Lot1 | HVDC-ADOPT-HE-0008 | DAS | EQ-001 | 190378 | 1 | Indoor | Layer – Hanging Valve, 12 Cells, 3-sub | 365 | 233 | 172 | 14.6277 | 4250 | 5000 | Stackable x1 | 85412900 | SEK | 2079511 | MSC Ambra | Sweden | Gothenburg | Khalifa port | 2023-12-14 | 2024-01-25 |  | 2024-01-30 | [10 empty] | 2025-06-10 |  | CASE_LIST | 1 | 1 | site | DAS | 2025-06-10 | site | 1 | 2 | 0 | 2 | 8.5 | 1 | 8.5 | HITACHI(HE) |  | 1 | 2 | 1 | 2 | Flow 2: Port → WH → Site | DAS | HITACHI
116 | PRL-DAS-002-O1 Lot1 | HVDC-ADOPT-HE-0008 | DAS | EQ-001 | 190404 | 1 | Indoor | Layer – Hanging Valve, 12 Cells, 3-sub | 365 | 233 | 172 | 14.6277 | 4250 | 5000 | Stackable x1 | 85412900 | SEK | 2079511 | MSC Ambra | Sweden | Gothenburg | Khalifa port | 2023-12-14 | 2024-01-25 |  | 2024-01-30 | [10 empty] | 2025-06-10 |  | CASE_LIST | 1 | 1 | site | DAS | 2025-06-10 | site | 1 | 2 | 0 | 2 | 8.5 | 1 | 8.5 | HITACHI(HE) |  | 1 | 2 | 1 | 2 | Flow 2: Port → WH → Site | DAS | HITACHI
117 | PRL-DAS-002-O1 Lot1 | HVDC-ADOPT-HE-0008 | DAS | EQ-001 | 190429 | 1 | Indoor | Layer – Hanging Valve, 12 Cells, 3-sub | 365 | 233 | 172 | 14.6277 | 4250 | 5000 | Stackable x1 | 85412900 | SEK | 2079511 | MSC Ambra | Sweden | Gothenburg | Khalifa port | 2023-12-14 | 2024-01-25 |  | 2024-01-30 | [10 empty] | 2025-06-10 |  | CASE_LIST | 1 | 1 | site | DAS | 2025-06-10 | site | 1 | 2 | 0 | 2 | 8.5 | 1 | 8.5 | HITACHI(HE) |  | 1 | 2 | 1 | 2 | Flow 2: Port → WH → Site | DAS | HITACHI
118 | PRL-DAS-002-O1 Lot1 | HVDC-ADOPT-HE-0008 | DAS | EQ-001 | 190437 | 1 | Indoor | Layer – Hanging Valve, 12 Cells, 3-sub | 365 | 233 | 172 | 14.6277 | 4250 | 5000 | Stackable x1 | 85412900 | SEK | 2079511 | MSC Ambra | Sweden | Gothenburg | Khalifa port | 2023-12-14 | 2024-01-25 |  | 2024-01-30 | [10 empty] | 2025-06-10 |  | CASE_LIST | 1 | 1 | site | DAS | 2025-06-10 | site | 1 | 2 | 0 | 2 | 8.5 | 1 | 8.5 | HITACHI(HE) |  | 1 | 2 | 1 | 2 | Flow 2: Port → WH → Site | DAS | HITACHI
119 | PRL-DAS-002-O1 Lot1 | HVDC-ADOPT-HE-0008 | DAS | EQ-001 | 190438 | 1 | Indoor | Layer – Hanging Valve, 12 Cells, 3-sub | 365 | 233 | 172 | 14.6277 | 4250 | 5000 | Stackable x1 | 85412900 | SEK | 2079511 | MSC Ambra | Sweden | Gothenburg | Khalifa port | 2023-12-14 | 2024-01-25 |  | 2024-01-30 | [10 empty] | 2025-06-10 |  | CASE_LIST | 1 | 1 | site | DAS | 2025-06-10 | site | 1 | 2 | 0 | 2 | 8.5 | 1 | 8.5 | HITACHI(HE) |  | 1 | 2 | 1 | 2 | Flow 2: Port → WH → Site | DAS | HITACHI
120 | PRL-DAS-002-O1 Lot1 | HVDC-ADOPT-HE-0008 | DAS | EQ-001 | 190447 | 1 | Indoor | Layer – Hanging Valve, 12 Cells, 3-sub | 365 | 233 | 172 | 14.6277 | 4250 | 5000 | Stackable x1 | 85412900 | SEK | 2079511 | MSC Ambra | Sweden | Gothenburg | Khalifa port | 2023-12-14 | 2024-01-25 |  | 2024-01-30 | [10 empty] | 2025-06-10 |  | CASE_LIST | 1 | 1 | site | DAS | 2025-06-10 | site | 1 | 2 | 0 | 2 | 8.5 | 1 | 8.5 | HITACHI(HE) |  | 1 | 2 | 1 | 2 | Flow 2: Port → WH → Site | DAS | HITACHI
121 | PRL-DAS-002-O1 Lot1 | HVDC-ADOPT-HE-0008 | DAS | EQ-001 | 190448 | 1 | Indoor | Layer – Hanging Valve, 12 Cells, 3-sub | 365 | 233 | 172 | 14.6277 | 4250 | 5000 | Stackable x1 | 85412900 | SEK | 2079511 | MSC Ambra | Sweden | Gothenburg | Khalifa port | 2023-12-14 | 2024-01-25 |  | 2024-01-30 | [10 empty] | 2025-06-10 |  | CASE_LIST | 1 | 1 | site | DAS | 2025-06-10 | site | 1 | 2 | 0 | 2 | 8.5 | 1 | 8.5 | HITACHI(HE) |  | 1 | 2 | 1 | 2 | Flow 2: Port → WH → Site | DAS | HITACHI
122 | PRL-DAS-002-O1 Lot1 | HVDC-ADOPT-HE-0008 | DAS | EQ-001 | 190455 | 1 | Indoor | Layer – Hanging Valve, 12 Cells, 3-sub | 365 | 233 | 172 | 14.6277 | 4250 | 5000 | Stackable x1 | 85412900 | SEK | 2079511 | MSC Ambra | Sweden | Gothenburg | Khalifa port | 2023-12-14 | 2024-01-25 |  | 2024-01-30 | [10 empty] | 2025-06-10 |  | CASE_LIST | 1 | 1 | site | DAS | 2025-06-10 | site | 1 | 2 | 0 | 2 | 8.5 | 1 | 8.5 | HITACHI(HE) |  | 1 | 2 | 1 | 2 | Flow 2: Port → WH → Site | DAS | HITACHI
123 | PRL-DAS-002-O1 Lot1 | HVDC-ADOPT-HE-0008 | DAS | EQ-001 | 190456 | 1 | Indoor | Layer – Hanging Valve, 12 Cells, 3-sub | 365 | 233 | 172 | 14.6277 | 4250 | 5000 | Stackable x1 | 85412900 | SEK | 2079511 | MSC Ambra | Sweden | Gothenburg | Khalifa port | 2023-12-14 | 2024-01-25 |  | 2024-01-30 | [10 empty] | 2025-06-10 |  | CASE_LIST | 1 | 1 | site | DAS | 2025-06-10 | site | 1 | 2 | 0 | 2 | 8.5 | 1 | 8.5 | HITACHI(HE) |  | 1 | 2 | 1 | 2 | Flow 2: Port → WH → Site | DAS | HITACHI
124 | PRL-DAS-002-O1 Lot1 | HVDC-ADOPT-HE-0008 | DAS | EQ-001 | 190458 | 1 | Indoor | Layer – Hanging Valve, 12 Cells, 3-sub | 365 | 233 | 172 | 14.6277 | 4250 | 5000 | Stackable x1 | 85412900 | SEK | 2079511 | MSC Ambra | Sweden | Gothenburg | Khalifa port | 2023-12-14 | 2024-01-25 |  | 2024-01-30 | [10 empty] | 2025-06-10 |  | CASE_LIST | 1 | 1 | site | DAS | 2025-06-10 | site | 1 | 2 | 0 | 2 | 8.5 | 1 | 8.5 | HITACHI(HE) |  | 1 | 2 | 1 | 2 | Flow 2: Port → WH → Site | DAS | HITACHI
125 | PRL-DAS-002-O1 Lot1 | HVDC-ADOPT-HE-0008 | DAS | EQ-001 | 190459 | 1 | Indoor | Layer – Hanging Valve, 12 Cells, 3-sub | 365 | 233 | 172 | 14.6277 | 4250 | 5000 | Stackable x1 | 85412900 | SEK | 2079511 | MSC Ambra | Sweden | Gothenburg | Khalifa port | 2023-12-14 | 2024-01-25 |  | 2024-01-30 | [10 empty] | 2025-06-10 |  | CASE_LIST | 1 | 1 | site | DAS | 2025-06-10 | site | 1 | 2 | 0 | 2 | 8.5 | 1 | 8.5 | HITACHI(HE) |  | 1 | 2 | 1 | 2 | Flow 2: Port → WH → Site | DAS | HITACHI
126 | PRL-DAS-002-O1 Lot1 | HVDC-ADOPT-HE-0008 | DAS | EQ-001 | 190460 | 1 | Indoor | Layer – Hanging Valve, 12 Cells, 3-sub | 365 | 233 | 172 | 14.6277 | 4250 | 5000 | Stackable x1 | 85412900 | SEK | 2079511 | MSC Ambra | Sweden | Gothenburg | Khalifa port | 2023-12-14 | 2024-01-25 |  | 2024-01-30 | [10 empty] | 2025-06-10 |  | CASE_LIST | 1 | 1 | site | DAS | 2025-06-10 | site | 1 | 2 | 0 | 2 | 8.5 | 1 | 8.5 | HITACHI(HE) |  | 1 | 2 | 1 | 2 | Flow 2: Port → WH → Site | DAS | HITACHI
127 | PRL-DAS-002-O1 Lot1 | HVDC-ADOPT-HE-0008 | DAS | EQ-001 | 190463 | 1 | Indoor | Layer – Hanging Valve, 12 Cells, 3-sub | 365 | 233 | 172 | 14.6277 | 4250 | 5000 | Stackable x1 | 85412900 | SEK | 2079511 | MSC Ambra | Sweden | Gothenburg | Khalifa port | 2023-12-14 | 2024-01-25 |  | 2024-01-30 | [10 empty] | 2025-06-10 |  | CASE_LIST | 1 | 1 | site | DAS | 2025-06-10 | site | 1 | 2 | 0 | 2 | 8.5 | 1 | 8.5 | HITACHI(HE) |  | 1 | 2 | 1 | 2 | Flow 2: Port → WH → Site | DAS | HITACHI
128 | PRL-DAS-002-O1 Lot1 | HVDC-ADOPT-HE-0008 | DAS | EQ-001 | 190465 | 1 | Indoor | Layer – Hanging Valve, 12 Cells, 3-sub | 365 | 233 | 172 | 14.6277 | 4250 | 5000 | Stackable x1 | 85412900 | SEK | 2079511 | MSC Ambra | Sweden | Gothenburg | Khalifa port | 2023-12-14 | 2024-01-25 |  | 2024-01-30 | [10 empty] | 2025-06-10 |  | CASE_LIST | 1 | 1 | site | DAS | 2025-06-10 | site | 1 | 2 | 0 | 2 | 8.5 | 1 | 8.5 | HITACHI(HE) |  | 1 | 2 | 1 | 2 | Flow 2: Port → WH → Site | DAS | HITACHI
2119 | PRL-DAS-002-O1 Lot1 | HVDC-ADOPT-HE-0008 | DAS | EQ-001 | 263242.5944 | 1 | Indoor | Layer – Hanging Valve, 12 Cells, 3-sub | 362.7117 | 159.0321 | 134.2709 | 7.7451 | 4083.933 | 4386.565 | Stackable x1 | 85828580 | SEK | 926721.2 | MSC Ambra | Sweden | Gothenburg | Khalifa port | 2023-12-14 | 2024-01-25 |  | 2024-01-30 | [10 empty] | 2025-06-10 |  | CASE_LIST | 1 | 1 | site | DAS | 2025-06-10 | site | 1 | 2 | 0 | 2 | 5.77 | 1 | 5.77 | UNKNOWN |  | 1 | 2 | 1 | 2 | Flow 2: Port → WH → Site | DAS | HITACHI
2120 | PRL-DAS-002-O1 Lot1 | HVDC-ADOPT-HE-0008 | DAS | EQ-001 | 263268.0172 | 1 | Indoor | Layer – Hanging Valve, 12 Cells, 3-sub | 362.7206 | 159.0216 | 134.2612 | 7.7442 | 4084.915 | 4387.448 | Stackable x1 | 85831215 | SEK | 926709.6 | MSC Ambra | Sweden | Gothenburg | Khalifa port | 2023-12-14 | 2024-01-25 |  | 2024-01-30 | [10 empty] | 2025-06-10 |  | CASE_LIST | 1 | 1 | site | DAS | 2025-06-10 | site | 1 | 2 | 0 | 2 | 5.77 | 1 | 5.77 | UNKNOWN |  | 1 | 2 | 1 | 2 | Flow 2: Port → WH → Site | DAS | HITACHI
2121 | PRL-DAS-002-O1 Lot1 | HVDC-ADOPT-HE-0008 | DAS | EQ-001 | 263293.44 | 1 | Indoor | Layer – Hanging Valve, 12 Cells, 3-sub | 362.7294 | 159.011 | 134.2514 | 7.7434 | 4085.898 | 4388.332 | Stackable x1 | 85833850 | SEK | 926697.9 | MSC Ambra | Sweden | Gothenburg | Khalifa port | 2023-12-14 | 2024-01-25 |  | 2024-01-30 | [10 empty] | 2025-06-10 |  | CASE_LIST | 1 | 1 | site | DAS | 2025-06-10 | site | 1 | 2 | 0 | 2 | 5.77 | 1 | 5.77 | UNKNOWN |  | 1 | 2 | 1 | 2 | Flow 2: Port → WH → Site | DAS | HITACHI
2122 | PRL-DAS-002-O1 Lot1 | HVDC-ADOPT-HE-0008 | DAS | EQ-001 | 263318.8628 | 1 | Indoor | Layer – Hanging Valve, 12 Cells, 3-sub | 362.7383 | 159.0004 | 134.2417 | 7.7425 | 4086.881 | 4389.215 | Stackable x1 | 85836484 | SEK | 926686.3 | MSC Ambra | Sweden | Gothenburg | Khalifa port | 2023-12-14 | 2024-01-25 |  | 2024-01-30 | [10 empty] | 2025-06-10 |  | CASE_LIST | 1 | 1 | site | DAS | 2025-06-10 | site | 1 | 2 | 0 | 2 | 5.77 | 1 | 5.77 | UNKNOWN |  | 1 | 2 | 1 | 2 | Flow 2: Port → WH → Site | DAS | HITACHI
2123 | PRL-DAS-002-O1 Lot1 | HVDC-ADOPT-HE-0008 | DAS | EQ-001 | 263344.2856 | 1 | Indoor | Layer – Hanging Valve, 12 Cells, 3-sub | 362.7472 | 158.9899 | 134.2319 | 7.7416 | 4087.863 | 4390.099 | Stackable x1 | 85839119 | SEK | 926674.6 | MSC Ambra | Sweden | Gothenburg | Khalifa port | 2023-12-14 | 2024-01-25 |  | 2024-01-30 | [10 empty] | 2025-06-10 |  | CASE_LIST | 1 | 1 | site | DAS | 2025-06-10 | site | 1 | 2 | 0 | 2 | 5.77 | 1 | 5.77 | UNKNOWN |  | 1 | 2 | 1 | 2 | Flow 2: Port → WH → Site | DAS | HITACHI
2124 | PRL-DAS-002-O1 Lot1 | HVDC-ADOPT-HE-0008 | DAS | EQ-001 | 263369.7084 | 1 | Indoor | Layer – Hanging Valve, 12 Cells, 3-sub | 362.7561 | 158.9793 | 134.2221 | 7.7407 | 4088.846 | 4390.982 | Stackable x1 | 85841754 | SEK | 926663 | MSC Ambra | Sweden | Gothenburg | Khalifa port | 2023-12-14 | 2024-01-25 |  | 2024-01-30 | [10 empty] | 2025-06-10 |  | CASE_LIST | 1 | 1 | site | DAS | 2025-06-10 | site | 1 | 2 | 0 | 2 | 5.77 | 1 | 5.77 | UNKNOWN |  | 1 | 2 | 1 | 2 | Flow 2: Port → WH → Site | DAS | HITACHI
2125 | PRL-DAS-002-O1 Lot1 | HVDC-ADOPT-HE-0008 | DAS | EQ-001 | 263395.1311 | 1 | Indoor | Layer – Hanging Valve, 12 Cells, 3-sub | 362.7649 | 158.9688 | 134.2124 | 7.7398 | 4089.828 | 4391.865 | Stackable x1 | 85844389 | SEK | 926651.4 | MSC Ambra | Sweden | Gothenburg | Khalifa port | 2023-12-14 | 2024-01-25 |  | 2024-01-30 | [10 empty] | 2025-06-10 |  | CASE_LIST | 1 | 1 | site | DAS | 2025-06-10 | site | 1 | 2 | 0 | 2 | 5.77 | 1 | 5.77 | UNKNOWN |  | 1 | 2 | 1 | 2 | Flow 2: Port → WH → Site | DAS | HITACHI
2126 | PRL-DAS-002-O1 Lot1 | HVDC-ADOPT-HE-0008 | DAS | EQ-001 | 263420.5539 | 1 | Indoor | Layer – Hanging Valve, 12 Cells, 3-sub | 362.7738 | 158.9582 | 134.2026 | 7.7389 | 4090.811 | 4392.749 | Stackable x1 | 85847024 | SEK | 926639.7 | MSC Ambra | Sweden | Gothenburg | Khalifa port | 2023-12-14 | 2024-01-25 |  | 2024-01-30 | [10 empty] | 2025-06-10 |  | CASE_LIST | 1 | 1 | site | DAS | 2025-06-10 | site | 1 | 2 | 0 | 2 | 5.77 | 1 | 5.77 | UNKNOWN |  | 1 | 2 | 1 | 2 | Flow 2: Port → WH → Site | DAS | HITACHI
2127 | PRL-DAS-002-O1 Lot1 | HVDC-ADOPT-HE-0008 | DAS | EQ-001 | 263445.9767 | 1 | Indoor | Layer – Hanging Valve, 12 Cells, 3-sub | 362.7827 | 158.9476 | 134.1929 | 7.738 | 4091.794 | 4393.632 | Stackable x1 | 85849658 | SEK | 926628.1 | MSC Ambra | Sweden | Gothenburg | Khalifa port | 2023-12-14 | 2024-01-25 |  | 2024-01-30 | [10 empty] | 2025-06-10 |  | CASE_LIST | 1 | 1 | site | DAS | 2025-06-10 | site | 1 | 2 | 0 | 2 | 5.77 | 1 | 5.77 | UNKNOWN |  | 1 | 2 | 1 | 2 | Flow 2: Port → WH → Site | DAS | HITACHI
2128 | PRL-DAS-002-O1 Lot1 | HVDC-ADOPT-HE-0008 | DAS | EQ-001 | 263471.3995 | 1 | Indoor | Layer – Hanging Valve, 12 Cells, 3-sub | 362.7916 | 158.9371 | 134.1831 | 7.7371 | 4092.776 | 4394.516 | Stackable x1 | 85852293 | SEK | 926616.4 | MSC Ambra | Sweden | Gothenburg | Khalifa port | 2023-12-14 | 2024-01-25 |  | 2024-01-30 | [10 empty] | 2025-06-10 |  | CASE_LIST | 1 | 1 | site | DAS | 2025-06-10 | site | 1 | 2 | 0 | 2 | 5.77 | 1 | 5.77 | UNKNOWN |  | 1 | 2 | 1 | 2 | Flow 2: Port → WH → Site | DAS | HITACHI
2129 | PRL-DAS-002-O1 Lot1 | HVDC-ADOPT-HE-0008 | DAS | EQ-001 | 263496.8223 | 1 | Indoor | Layer – Hanging Valve, 12 Cells, 3-sub | 362.8004 | 158.9265 | 134.1733 | 7.7362 | 4093.759 | 4395.399 | Stackable x1 | 85854928 | SEK | 926604.8 | MSC Ambra | Sweden | Gothenburg | Khalifa port | 2023-12-14 | 2024-01-25 |  | 2024-01-30 | [10 empty] | 2025-06-10 |  | CASE_LIST | 1 | 1 | site | DAS | 2025-06-10 | site | 1 | 2 | 0 | 2 | 5.77 | 1 | 5.77 | UNKNOWN |  | 1 | 2 | 1 | 2 | Flow 2: Port → WH → Site | DAS | HITACHI
2130 | PRL-DAS-002-O1 Lot1 | HVDC-ADOPT-HE-0008 | DAS | EQ-001 | 263522.245 | 1 | Indoor | Layer – Hanging Valve, 12 Cells, 3-sub | 362.8093 | 158.9159 | 134.1636 | 7.7354 | 4094.742 | 4396.283 | Stackable x1 | 85857563 | SEK | 926593.2 | MSC Ambra | Sweden | Gothenburg | Khalifa port | 2023-12-14 | 2024-01-25 |  | 2024-01-30 | [10 empty] | 2025-06-10 |  | CASE_LIST | 1 | 1 | site | DAS | 2025-06-10 | site | 1 | 2 | 0 | 2 | 5.77 | 1 | 5.77 | UNKNOWN |  | 1 | 2 | 1 | 2 | Flow 2: Port → WH → Site | DAS | HITACHI
2131 | PRL-DAS-002-O1 Lot1 | HVDC-ADOPT-HE-0008 | DAS | EQ-001 | 263547.6678 | 1 | Indoor | Layer – Hanging Valve, 12 Cells, 3-sub | 362.8182 | 158.9054 | 134.1538 | 7.7345 | 4095.724 | 4397.166 | Stackable x1 | 85860197 | SEK | 926581.5 | MSC Ambra | Sweden | Gothenburg | Khalifa port | 2023-12-14 | 2024-01-25 |  | 2024-01-30 | [10 empty] | 2025-06-10 |  | CASE_LIST | 1 | 1 | site | DAS | 2025-06-10 | site | 1 | 2 | 0 | 2 | 5.77 | 1 | 5.77 | UNKNOWN |  | 1 | 2 | 1 | 2 | Flow 2: Port → WH → Site | DAS | HITACHI
2132 | PRL-DAS-002-O1 Lot1 | HVDC-ADOPT-HE-0008 | DAS | EQ-001 | 263573.0906 | 1 | Indoor | Layer – Hanging Valve, 12 Cells, 3-sub | 362.8271 | 158.8948 | 134.1441 | 7.7336 | 4096.707 | 4398.049 | Stackable x1 | 85862832 | SEK | 926569.9 | MSC Ambra | Sweden | Gothenburg | Khalifa port | 2023-12-14 | 2024-01-25 |  | 2024-01-30 | [10 empty] | 2025-06-10 |  | CASE_LIST | 1 | 1 | site | DAS | 2025-06-10 | site | 1 | 2 | 0 | 2 | 5.77 | 1 | 5.77 | UNKNOWN |  | 1 | 2 | 1 | 2 | Flow 2: Port → WH → Site | DAS | HITACHI
2133 | PRL-DAS-002-O1 Lot1 | HVDC-ADOPT-HE-0008 | DAS | EQ-001 | 263598.5134 | 1 | Indoor | Layer – Hanging Valve, 12 Cells, 3-sub | 362.8359 | 158.8842 | 134.1343 | 7.7327 | 4097.689 | 4398.933 | Stackable x1 | 85865467 | SEK | 926558.2 | MSC Ambra | Sweden | Gothenburg | Khalifa port | 2023-12-14 | 2024-01-25 |  | 2024-01-30 | [10 empty] | 2025-06-10 |  | CASE_LIST | 1 | 1 | site | DAS | 2025-06-10 | site | 1 | 2 | 0 | 2 | 5.76 | 1 | 5.76 | UNKNOWN |  | 1 | 2 | 1 | 2 | Flow 2: Port → WH → Site | DAS | HITACHI
84 | PRL-DAS-002-O Lot3 | HVDC-ADOPT-HE-0007 | DAS | EQ-001 | 190336 | 1 | Indoor | Layer – Hanging Valve, 12 Cells, 3-sub | 365 | 233 | 172 | 14.6277 | 4250 | 5000 | Stackable x1 | 85412900 | SEK | 2079511 | MSC Ambra | Belgium | Antwerp | Khalifa port | 2023-12-19 | 2024-01-25 |  | 2024-02-02 | [10 empty] | 2025-06-07 |  | CASE_LIST | 1 | 1 | site | DAS | 2025-06-07 | site | 1 | 2 | 0 | 2 | 8.5 | 1 | 8.5 | HITACHI(HE) |  | 1 | 2 | 1 | 2 | Flow 2: Port → WH → Site | DAS | HITACHI
85 | PRL-DAS-002-O Lot3 | HVDC-ADOPT-HE-0007 | DAS | EQ-001 | 190339 | 1 | Indoor | Layer – Hanging Valve, 12 Cells, 3-sub | 365 | 233 | 172 | 14.6277 | 4250 | 5000 | Stackable x1 | 85412900 | SEK | 2079511 | MSC Ambra | Belgium | Antwerp | Khalifa port | 2023-12-19 | 2024-01-25 |  | 2024-02-02 | [10 empty] | 2025-06-07 |  | CASE_LIST | 1 | 1 | site | DAS | 2025-06-07 | site | 1 | 2 | 0 | 2 | 8.5 | 1 | 8.5 | HITACHI(HE) |  | 1 | 2 | 1 | 2 | Flow 2: Port → WH → Site | DAS | HITACHI
86 | PRL-DAS-002-O Lot3 | HVDC-ADOPT-HE-0007 | DAS | EQ-001 | 190343 | 1 | Indoor | Layer – Hanging Valve, 12 Cells, 3-sub | 365 | 233 | 172 | 14.6277 | 4250 | 5000 | Stackable x1 | 85412900 | SEK | 2079511 | MSC Ambra | Belgium | Antwerp | Khalifa port | 2023-12-19 | 2024-01-25 |  | 2024-01-31 | [10 empty] | 2025-06-07 |  | CASE_LIST | 1 | 1 | site | DAS | 2025-06-07 | site | 1 | 2 | 0 | 2 | 8.5 | 1 | 8.5 | HITACHI(HE) |  | 1 | 2 | 1 | 2 | Flow 2: Port → WH → Site | DAS | HITACHI
87 | PRL-DAS-002-O Lot3 | HVDC-ADOPT-HE-0007 | DAS | EQ-001 | 190344 | 1 | Indoor | Layer – Hanging Valve, 12 Cells, 3-sub | 365 | 233 | 172 | 14.6277 | 4250 | 5000 | Stackable x1 | 85412900 | SEK | 2079511 | MSC Ambra | Belgium | Antwerp | Khalifa port | 2023-12-19 | 2024-01-25 |  | 2024-01-31 | [10 empty] | 2025-06-07 |  | CASE_LIST | 1 | 1 | site | DAS | 2025-06-07 | site | 1 | 2 | 0 | 2 | 8.5 | 1 | 8.5 | HITACHI(HE) |  | 1 | 2 | 1 | 2 | Flow 2: Port → WH → Site | DAS | HITACHI
88 | PRL-DAS-002-O Lot3 | HVDC-ADOPT-HE-0007 | DAS | EQ-001 | 190345 | 1 | Indoor | Layer – Hanging Valve, 12 Cells, 3-sub | 365 | 233 | 172 | 14.6277 | 4250 | 5000 | Stackable x1 | 85412900 | SEK | 2079511 | MSC Ambra | Belgium | Antwerp | Khalifa port | 2023-12-19 | 2024-01-25 |  | 2024-01-31 | [10 empty] | 2025-06-07 |  | CASE_LIST | 1 | 1 | site | DAS | 2025-06-07 | site | 1 | 2 | 0 | 2 | 8.5 | 1 | 8.5 | HITACHI(HE) |  | 1 | 2 | 1 | 2 | Flow 2: Port → WH → Site | DAS | HITACHI
89 | PRL-DAS-002-O Lot3 | HVDC-ADOPT-HE-0007 | DAS | EQ-001 | 190348 | 1 | Indoor | Layer – Hanging Valve, 12 Cells, 3-sub | 365 | 233 | 172 | 14.6277 | 4250 | 5000 | Stackable x1 | 85412900 | SEK | 2079511 | MSC Ambra | Belgium | Antwerp | Khalifa port | 2023-12-19 | 2024-01-25 |  | 2024-01-31 | [10 empty] | 2025-06-07 |  | CASE_LIST | 1 | 1 | site | DAS | 2025-06-07 | site | 1 | 2 | 0 | 2 | 8.5 | 1 | 8.5 | HITACHI(HE) |  | 1 | 2 | 1 | 2 | Flow 2: Port → WH → Site | DAS | HITACHI
90 | PRL-DAS-002-O Lot3 | HVDC-ADOPT-HE-0007 | DAS | EQ-001 | 190349 | 1 | Indoor | Layer – Hanging Valve, 12 Cells, 3-sub | 365 | 233 | 172 | 14.6277 | 4250 | 5000 | Stackable x1 | 85412900 | SEK | 2079511 | MSC Ambra | Belgium | Antwerp | Khalifa port | 2023-12-19 | 2024-01-25 |  | 2024-01-31 | [10 empty] | 2025-06-07 |  | CASE_LIST | 1 | 1 | site | DAS | 2025-06-07 | site | 1 | 2 | 0 | 2 | 8.5 | 1 | 8.5 | HITACHI(HE) |  | 1 | 2 | 1 | 2 | Flow 2: Port → WH → Site | DAS | HITACHI
91 | PRL-DAS-002-O Lot3 | HVDC-ADOPT-HE-0007 | DAS | EQ-001 | 190350 | 1 | Indoor | Layer – Hanging Valve, 12 Cells, 3-sub | 365 | 233 | 172 | 14.6277 | 4250 | 5000 | Stackable x1 | 85412900 | SEK | 2079511 | MSC Ambra | Belgium | Antwerp | Khalifa port | 2023-12-19 | 2024-01-25 |  | 2024-02-02 | [10 empty] | 2025-06-07 |  | CASE_LIST | 1 | 1 | site | DAS | 2025-06-07 | site | 1 | 2 | 0 | 2 | 8.5 | 1 | 8.5 | HITACHI(HE) |  | 1 | 2 | 1 | 2 | Flow 2: Port → WH → Site | DAS | HITACHI
92 | PRL-DAS-002-O Lot3 | HVDC-ADOPT-HE-0007 | DAS | EQ-001 | 190351 | 1 | Indoor | Layer – Hanging Valve, 12 Cells, 3-sub | 365 | 233 | 172 | 14.6277 | 4250 | 5000 | Stackable x1 | 85412900 | SEK | 2079511 | MSC Ambra | Belgium | Antwerp | Khalifa port | 2023-12-19 | 2024-01-25 |  | 2024-02-02 | [10 empty] | 2025-06-07 |  | CASE_LIST | 1 | 1 | site | DAS | 2025-06-07 | site | 1 | 2 | 0 | 2 | 8.5 | 1 | 8.5 | HITACHI(HE) |  | 1 | 2 | 1 | 2 | Flow 2: Port → WH → Site | DAS | HITACHI
93 | PRL-DAS-002-O Lot3 | HVDC-ADOPT-HE-0007 | DAS | EQ-001 | 190352 | 1 | Indoor | Layer – Hanging Valve, 12 Cells, 3-sub | 365 | 233 | 172 | 14.6277 | 4250 | 5000 | Stackable x1 | 85412900 | SEK | 2079511 | MSC Ambra | Belgium | Antwerp | Khalifa port | 2023-12-19 | 2024-01-25 |  | 2024-02-02 | [10 empty] | 2025-06-07 |  | CASE_LIST | 1 | 1 | site | DAS | 2025-06-07 | site | 1 | 2 | 0 | 2 | 8.5 | 1 | 8.5 | HITACHI(HE) |  | 1 | 2 | 1 | 2 | Flow 2: Port → WH → Site | DAS | HITACHI
94 | PRL-DAS-002-O Lot3 | HVDC-ADOPT-HE-0007 | DAS | EQ-001 | 190354 | 1 | Indoor | Layer – Hanging Valve, 12 Cells, 3-sub | 365 | 233 | 172 | 14.6277 | 4250 | 5000 | Stackable x1 | 85412900 | SEK | 2079511 | MSC Ambra | Belgium | Antwerp | Khalifa port | 2023-12-19 | 2024-01-25 |  | 2024-02-02 | [10 empty] | 2025-06-07 |  | CASE_LIST | 1 | 1 | site | DAS | 2025-06-07 | site | 1 | 2 | 0 | 2 | 8.5 | 1 | 8.5 | HITACHI(HE) |  | 1 | 2 | 1 | 2 | Flow 2: Port → WH → Site | DAS | HITACHI
95 | PRL-DAS-002-O Lot3 | HVDC-ADOPT-HE-0007 | DAS | EQ-001 | 190355 | 1 | Indoor | Layer – Hanging Valve, 12 Cells, 3-sub | 365 | 233 | 172 | 14.6277 | 4250 | 5000 | Stackable x1 | 85412900 | SEK | 2079511 | MSC Ambra | Belgium | Antwerp | Khalifa port | 2023-12-19 | 2024-01-25 |  | 2024-01-31 | [10 empty] | 2025-06-07 |  | CASE_LIST | 1 | 1 | site | DAS | 2025-06-07 | site | 1 | 2 | 0 | 2 | 8.5 | 1 | 8.5 | HITACHI(HE) |  | 1 | 2 | 1 | 2 | Flow 2: Port → WH → Site | DAS | HITACHI
96 | PRL-DAS-002-O Lot3 | HVDC-ADOPT-HE-0007 | DAS | EQ-001 | 190356 | 1 | Indoor | Layer – Hanging Valve, 12 Cells, 3-sub | 365 | 233 | 172 | 14.6277 | 4250 | 5000 | Stackable x1 | 85412900 | SEK | 2079511 | MSC Ambra | Belgium | Antwerp | Khalifa port | 2023-12-19 | 2024-01-25 |  | 2024-01-31 | [10 empty] | 2025-06-07 |  | CASE_LIST | 1 | 1 | site | DAS | 2025-06-07 | site | 1 | 2 | 0 | 2 | 8.5 | 1 | 8.5 | HITACHI(HE) |  | 1 | 2 | 1 | 2 | Flow 2: Port → WH → Site | DAS | HITACHI
97 | PRL-DAS-002-O Lot3 | HVDC-ADOPT-HE-0007 | DAS | EQ-001 | 190357 | 1 | Indoor | Layer – Hanging Valve, 12 Cells, 3-sub | 365 | 233 | 172 | 14.6277 | 4250 | 5000 | Stackable x1 | 85412900 | SEK | 2079511 | MSC Ambra | Belgium | Antwerp | Khalifa port | 2023-12-19 | 2024-01-25 |  | 2024-02-02 | [10 empty] | 2025-06-07 |  | CASE_LIST | 1 | 1 | site | DAS | 2025-06-07 | site | 1 | 2 | 0 | 2 | 8.5 | 1 | 8.5 | HITACHI(HE) |  | 1 | 2 | 1 | 2 | Flow 2: Port → WH → Site | DAS | HITACHI
98 | PRL-DAS-002-O Lot3 | HVDC-ADOPT-HE-0007 | DAS | EQ-001 | 190358 | 1 | Indoor | Layer – Hanging Valve, 12 Cells, 3-sub | 365 | 233 | 172 | 14.6277 | 4250 | 5000 | Stackable x1 | 85412900 | SEK | 2079511 | MSC Ambra | Belgium | Antwerp | Khalifa port | 2023-12-19 | 2024-01-25 |  | 2024-01-31 | [10 empty] | 2025-06-07 |  | CASE_LIST | 1 | 1 | site | DAS | 2025-06-07 | site | 1 | 2 | 0 | 2 | 8.5 | 1 | 8.5 | HITACHI(HE) |  | 1 | 2 | 1 | 2 | Flow 2: Port → WH → Site | DAS | HITACHI
99 | PRL-DAS-002-O Lot3 | HVDC-ADOPT-HE-0007 | DAS | EQ-001 | 190360 | 1 | Indoor | Layer – Hanging Valve, 12 Cells, 3-sub | 365 | 233 | 172 | 14.6277 | 4250 | 5000 | Stackable x1 | 85412900 | SEK | 2079511 | MSC Ambra | Belgium | Antwerp | Khalifa port | 2023-12-19 | 2024-01-25 |  | 2024-02-02 | [10 empty] | 2025-06-07 |  | CASE_LIST | 1 | 1 | site | DAS | 2025-06-07 | site | 1 | 2 | 0 | 2 | 8.5 | 1 | 8.5 | HITACHI(HE) |  | 1 | 2 | 1 | 2 | Flow 2: Port → WH → Site | DAS | HITACHI
100 | PRL-DAS-002-O Lot3 | HVDC-ADOPT-HE-0007 | DAS | EQ-001 | 190361 | 1 | Indoor | Layer – Hanging Valve, 12 Cells, 3-sub | 365 | 233 | 172 | 14.6277 | 4250 | 5000 | Stackable x1 | 85412900 | SEK | 2079511 | MSC Ambra | Belgium | Antwerp | Khalifa port | 2023-12-19 | 2024-01-25 |  | 2024-01-31 | [10 empty] | 2025-06-07 |  | CASE_LIST | 1 | 1 | site | DAS | 2025-06-07 | site | 1 | 2 | 0 | 2 | 8.5 | 1 | 8.5 | HITACHI(HE) |  | 1 | 2 | 1 | 2 | Flow 2: Port → WH → Site | DAS | HITACHI
101 | PRL-DAS-002-O Lot3 | HVDC-ADOPT-HE-0007 | DAS | EQ-001 | 190366 | 1 | Indoor | Layer – Hanging Valve, 12 Cells, 3-sub | 365 | 233 | 172 | 14.6277 | 4250 | 5000 | Stackable x1 | 85412900 | SEK | 2079511 | MSC Ambra | Belgium | Antwerp | Khalifa port | 2023-12-19 | 2024-01-25 |  | 2024-02-02 | [10 empty] | 2025-06-07 |  | CASE_LIST | 1 | 1 | site | DAS | 2025-06-07 | site | 1 | 2 | 0 | 2 | 8.5 | 1 | 8.5 | HITACHI(HE) |  | 1 | 2 | 1 | 2 | Flow 2: Port → WH → Site | DAS | HITACHI
102 | PRL-DAS-002-O Lot3 | HVDC-ADOPT-HE-0007 | DAS | EQ-001 | 190367 | 1 | Indoor | Layer – Hanging Valve, 12 Cells, 3-sub | 365 | 233 | 172 | 14.6277 | 4250 | 5000 | Stackable x1 | 85412900 | SEK | 2079511 | MSC Ambra | Belgium | Antwerp | Khalifa port | 2023-12-19 | 2024-01-25 |  | 2024-01-31 | [10 empty] | 2025-06-07 |  | CASE_LIST | 1 | 1 | site | DAS | 2025-06-07 | site | 1 | 2 | 0 | 2 | 8.5 | 1 | 8.5 | HITACHI(HE) |  | 1 | 2 | 1 | 2 | Flow 2: Port → WH → Site | DAS | HITACHI
103 | PRL-DAS-002-O Lot3 | HVDC-ADOPT-HE-0007 | DAS | EQ-001 | 190368 | 1 | Indoor | Layer – Hanging Valve, 12 Cells, 3-sub | 365 | 233 | 172 | 14.6277 | 4250 | 5000 | Stackable x1 | 85412900 | SEK | 2079511 | MSC Ambra | Belgium | Antwerp | Khalifa port | 2023-12-19 | 2024-01-25 |  | 2024-01-31 | [10 empty] | 2025-06-07 |  | CASE_LIST | 1 | 1 | site | DAS | 2025-06-07 | site | 1 | 2 | 0 | 2 | 8.5 | 1 | 8.5 | HITACHI(HE) |  | 1 | 2 | 1 | 2 | Flow 2: Port → WH → Site | DAS | HITACHI
104 | PRL-DAS-002-O Lot3 | HVDC-ADOPT-HE-0007 | DAS | EQ-001 | 190370 | 1 | Indoor | Layer – Hanging Valve, 12 Cells, 3-sub | 365 | 233 | 172 | 14.6277 | 4250 | 5000 | Stackable x1 | 85412900 | SEK | 2079511 | MSC Ambra | Belgium | Antwerp | Khalifa port | 2023-12-19 | 2024-01-25 |  | 2024-01-31 | [10 empty] | 2025-06-07 |  | CASE_LIST | 1 | 1 | site | DAS | 2025-06-07 | site | 1 | 2 | 0 | 2 | 8.5 | 1 | 8.5 | HITACHI(HE) |  | 1 | 2 | 1 | 2 | Flow 2: Port → WH → Site | DAS | HITACHI
105 | PRL-DAS-002-O Lot3 | HVDC-ADOPT-HE-0007 | DAS | EQ-001 | 190372 | 1 | Indoor | Layer – Hanging Valve, 12 Cells, 3-sub | 365 | 233 | 172 | 14.6277 | 4250 | 5000 | Stackable x1 | 85412900 | SEK | 2079511 | MSC Ambra | Belgium | Antwerp | Khalifa port | 2023-12-19 | 2024-01-25 |  | 2024-01-31 | [10 empty] | 2025-06-07 |  | CASE_LIST | 1 | 1 | site | DAS | 2025-06-07 | site | 1 | 2 | 0 | 2 | 8.5 | 1 | 8.5 | HITACHI(HE) |  | 1 | 2 | 1 | 2 | Flow 2: Port → WH → Site | DAS | HITACHI
106 | PRL-DAS-002-O Lot3 | HVDC-ADOPT-HE-0007 | DAS | EQ-001 | 190374 | 1 | Indoor | Layer – Hanging Valve, 12 Cells, 3-sub | 365 | 233 | 172 | 14.6277 | 4250 | 5000 | Stackable x1 | 85412900 | SEK | 2079511 | MSC Ambra | Belgium | Antwerp | Khalifa port | 2023-12-19 | 2024-01-25 |  | 2024-01-31 | [10 empty] | 2025-06-07 |  | CASE_LIST | 1 | 1 | site | DAS | 2025-06-07 | site | 1 | 2 | 0 | 2 | 8.5 | 1 | 8.5 | HITACHI(HE) |  | 1 | 2 | 1 | 2 | Flow 2: Port → WH → Site | DAS | HITACHI
107 | PRL-DAS-002-O Lot3 | HVDC-ADOPT-HE-0007 | DAS | EQ-001 | 190376 | 1 | Indoor | Layer – Hanging Valve, 12 Cells, 3-sub | 365 | 233 | 172 | 14.6277 | 4250 | 5000 | Stackable x1 | 85412900 | SEK | 2079511 | MSC Ambra | Belgium | Antwerp | Khalifa port | 2023-12-19 | 2024-01-25 |  | 2024-02-02 | [10 empty] | 2025-06-07 |  | CASE_LIST | 1 | 1 | site | DAS | 2025-06-07 | site | 1 | 2 | 0 | 2 | 8.5 | 1 | 8.5 | HITACHI(HE) |  | 1 | 2 | 1 | 2 | Flow 2: Port → WH → Site | DAS | HITACHI
108 | PRL-DAS-002-O Lot3 | HVDC-ADOPT-HE-0007 | DAS | EQ-001 | 190381 | 1 | Indoor | Layer – Hanging Valve, 12 Cells, 3-sub | 365 | 233 | 172 | 14.6277 | 4250 | 5000 | Stackable x1 | 85412900 | SEK | 2079511 | MSC Ambra | Belgium | Antwerp | Khalifa port | 2023-12-19 | 2024-01-25 |  | 2024-02-02 | [10 empty] | 2025-06-11 |  | CASE_LIST | 1 | 1 | site | DAS | 2025-06-11 | site | 1 | 2 | 0 | 2 | 8.5 | 1 | 8.5 | HITACHI(HE) |  | 1 | 2 | 1 | 2 | Flow 2: Port → WH → Site | DAS | HITACHI
109 | PRL-DAS-002-O Lot3 | HVDC-ADOPT-HE-0007 | DAS | EQ-001 | 190384 | 1 | Indoor | Layer – Hanging Valve, 12 Cells, 3-sub | 365 | 233 | 172 | 14.6277 | 4250 | 5000 | Stackable x1 | 85412900 | SEK | 2079511 | MSC Ambra | Belgium | Antwerp | Khalifa port | 2023-12-19 | 2024-01-25 |  | 2024-02-02 | [10 empty] | 2025-06-11 |  | CASE_LIST | 1 | 1 | site | DAS | 2025-06-11 | site | 1 | 2 | 0 | 2 | 8.5 | 1 | 8.5 | HITACHI(HE) |  | 1 | 2 | 1 | 2 | Flow 2: Port → WH → Site | DAS | HITACHI
110 | PRL-DAS-002-O Lot3 | HVDC-ADOPT-HE-0007 | DAS | EQ-001 | 190399 | 1 | Indoor | Layer – Hanging Valve, 12 Cells, 3-sub | 365 | 233 | 172 | 14.6277 | 4250 | 5000 | Stackable x1 | 85412900 | SEK | 2079511 | MSC Ambra | Belgium | Antwerp | Khalifa port | 2023-12-19 | 2024-01-25 |  | 2024-01-31 | [10 empty] | 2025-06-11 |  | CASE_LIST | 1 | 1 | site | DAS | 2025-06-11 | site | 1 | 2 | 0 | 2 | 8.5 | 1 | 8.5 | HITACHI(HE) |  | 1 | 2 | 1 | 2 | Flow 2: Port → WH → Site | DAS | HITACHI
111 | PRL-DAS-002-O Lot3 | HVDC-ADOPT-HE-0007 | DAS | EQ-001 | 190406 | 1 | Indoor | Layer – Hanging Valve, 12 Cells, 3-sub | 365 | 233 | 172 | 14.6277 | 4250 | 5000 | Stackable x1 | 85412900 | SEK | 2079511 | MSC Ambra | Belgium | Antwerp | Khalifa port | 2023-12-19 | 2024-01-25 |  | 2024-02-02 | [10 empty] | 2025-06-11 |  | CASE_LIST | 1 | 1 | site | DAS | 2025-06-11 | site | 1 | 2 | 0 | 2 | 8.5 | 1 | 8.5 | HITACHI(HE) |  | 1 | 2 | 1 | 2 | Flow 2: Port → WH → Site | DAS | HITACHI
112 | PRL-DAS-002-O Lot3 | HVDC-ADOPT-HE-0007 | DAS | EQ-001 | 190432 | 1 | Indoor | Layer – Hanging Valve, 12 Cells, 3-sub | 365 | 233 | 172 | 14.6277 | 4250 | 5000 | Stackable x1 | 85412900 | SEK | 2079511 | MSC Ambra | Belgium | Antwerp | Khalifa port | 2023-12-19 | 2024-01-25 |  | 2024-02-02 | [10 empty] | 2025-06-11 |  | CASE_LIST | 1 | 1 | site | DAS | 2025-06-11 | site | 1 | 2 | 0 | 2 | 8.5 | 1 | 8.5 | HITACHI(HE) |  | 1 | 2 | 1 | 2 | Flow 2: Port → WH → Site | DAS | HITACHI
113 | PRL-DAS-002-O Lot3 | HVDC-ADOPT-HE-0007 | DAS | EQ-001 | 190435 | 1 | Indoor | Layer – Hanging Valve, 12 Cells, 3-sub | 365 | 233 | 172 | 14.6277 | 4250 | 5000 | Stackable x1 | 85412900 | SEK | 2079511 | MSC Ambra | Belgium | Antwerp | Khalifa port | 2023-12-19 | 2024-01-25 |  | 2024-02-02 | [10 empty] | 2025-06-11 |  | CASE_LIST | 1 | 1 | site | DAS | 2025-06-11 | site | 1 | 2 | 0 | 2 | 8.5 | 1 | 8.5 | HITACHI(HE) |  | 1 | 2 | 1 | 2 | Flow 2: Port → WH → Site | DAS | HITACHI
2089 | PRL-DAS-002-O Lot3 | HVDC-ADOPT-HE-0007 | DAS | EQ-001 | 262479.911 | 1 | Indoor | Layer – Hanging Valve, 12 Cells, 3-sub | 362.4455 | 159.3491 | 134.5637 | 7.7718 | 4054.454 | 4360.062 | Stackable x1 | 85749537 | SEK | 927070.4 | MSC Ambra | Belgium | Antwerp | Khalifa port | 2023-12-19 | 2024-01-25 |  | 2024-02-02 | [10 empty] | 2025-06-07 |  | CASE_LIST | 1 | 1 | site | DAS | 2025-06-07 | site | 1 | 2 | 0 | 2 | 5.78 | 1 | 5.78 | UNKNOWN |  | 1 | 2 | 1 | 2 | Flow 2: Port → WH → Site | DAS | HITACHI
2090 | PRL-DAS-002-O Lot3 | HVDC-ADOPT-HE-0007 | DAS | EQ-001 | 262505.3338 | 1 | Indoor | Layer – Hanging Valve, 12 Cells, 3-sub | 362.4544 | 159.3385 | 134.5539 | 7.7709 | 4055.436 | 4360.946 | Stackable x1 | 85752172 | SEK | 927058.8 | MSC Ambra | Belgium | Antwerp | Khalifa port | 2023-12-19 | 2024-01-25 |  | 2024-02-02 | [10 empty] | 2025-06-07 |  | CASE_LIST | 1 | 1 | site | DAS | 2025-06-07 | site | 1 | 2 | 0 | 2 | 5.78 | 1 | 5.78 | UNKNOWN |  | 1 | 2 | 1 | 2 | Flow 2: Port → WH → Site | DAS | HITACHI
2091 | PRL-DAS-002-O Lot3 | HVDC-ADOPT-HE-0007 | DAS | EQ-001 | 262530.7566 | 1 | Indoor | Layer – Hanging Valve, 12 Cells, 3-sub | 362.4632 | 159.3279 | 134.5441 | 7.77 | 4056.419 | 4361.829 | Stackable x1 | 85754806 | SEK | 927047.1 | MSC Ambra | Belgium | Antwerp | Khalifa port | 2023-12-19 | 2024-01-25 |  | 2024-01-31 | [10 empty] | 2025-06-07 |  | CASE_LIST | 1 | 1 | site | DAS | 2025-06-07 | site | 1 | 2 | 0 | 2 | 5.78 | 1 | 5.78 | UNKNOWN |  | 1 | 2 | 1 | 2 | Flow 2: Port → WH → Site | DAS | HITACHI
2092 | PRL-DAS-002-O Lot3 | HVDC-ADOPT-HE-0007 | DAS | EQ-001 | 262556.1794 | 1 | Indoor | Layer – Hanging Valve, 12 Cells, 3-sub | 362.4721 | 159.3174 | 134.5344 | 7.7691 | 4057.402 | 4362.712 | Stackable x1 | 85757441 | SEK | 927035.5 | MSC Ambra | Belgium | Antwerp | Khalifa port | 2023-12-19 | 2024-01-25 |  | 2024-01-31 | [10 empty] | 2025-06-07 |  | CASE_LIST | 1 | 1 | site | DAS | 2025-06-07 | site | 1 | 2 | 0 | 2 | 5.77 | 1 | 5.77 | UNKNOWN |  | 1 | 2 | 1 | 2 | Flow 2: Port → WH → Site | DAS | HITACHI
2093 | PRL-DAS-002-O Lot3 | HVDC-ADOPT-HE-0007 | DAS | EQ-001 | 262581.6021 | 1 | Indoor | Layer – Hanging Valve, 12 Cells, 3-sub | 362.481 | 159.3068 | 134.5246 | 7.7682 | 4058.384 | 4363.596 | Stackable x1 | 85760076 | SEK | 927023.9 | MSC Ambra | Belgium | Antwerp | Khalifa port | 2023-12-19 | 2024-01-25 |  | 2024-01-31 | [10 empty] | 2025-06-07 |  | CASE_LIST | 1 | 1 | site | DAS | 2025-06-07 | site | 1 | 2 | 0 | 2 | 5.77 | 1 | 5.77 | UNKNOWN |  | 1 | 2 | 1 | 2 | Flow 2: Port → WH → Site | DAS | HITACHI
2094 | PRL-DAS-002-O Lot3 | HVDC-ADOPT-HE-0007 | DAS | EQ-001 | 262607.0249 | 1 | Indoor | Layer – Hanging Valve, 12 Cells, 3-sub | 362.4898 | 159.2963 | 134.5149 | 7.7673 | 4059.367 | 4364.479 | Stackable x1 | 85762711 | SEK | 927012.2 | MSC Ambra | Belgium | Antwerp | Khalifa port | 2023-12-19 | 2024-01-25 |  | 2024-01-31 | [10 empty] | 2025-06-07 |  | CASE_LIST | 1 | 1 | site | DAS | 2025-06-07 | site | 1 | 2 | 0 | 2 | 5.77 | 1 | 5.77 | UNKNOWN |  | 1 | 2 | 1 | 2 | Flow 2: Port → WH → Site | DAS | HITACHI
2095 | PRL-DAS-002-O Lot3 | HVDC-ADOPT-HE-0007 | DAS | EQ-001 | 262632.4477 | 1 | Indoor | Layer – Hanging Valve, 12 Cells, 3-sub | 362.4987 | 159.2857 | 134.5051 | 7.7664 | 4060.35 | 4365.363 | Stackable x1 | 85765345 | SEK | 927000.6 | MSC Ambra | Belgium | Antwerp | Khalifa port | 2023-12-19 | 2024-01-25 |  | 2024-01-31 | [10 empty] | 2025-06-07 |  | CASE_LIST | 1 | 1 | site | DAS | 2025-06-07 | site | 1 | 2 | 0 | 2 | 5.77 | 1 | 5.77 | UNKNOWN |  | 1 | 2 | 1 | 2 | Flow 2: Port → WH → Site | DAS | HITACHI
2096 | PRL-DAS-002-O Lot3 | HVDC-ADOPT-HE-0007 | DAS | EQ-001 | 262657.8705 | 1 | Indoor | Layer – Hanging Valve, 12 Cells, 3-sub | 362.5076 | 159.2751 | 134.4954 | 7.7656 | 4061.332 | 4366.246 | Stackable x1 | 85767980 | SEK | 926988.9 | MSC Ambra | Belgium | Antwerp | Khalifa port | 2023-12-19 | 2024-01-25 |  | 2024-02-02 | [10 empty] | 2025-06-07 |  | CASE_LIST | 1 | 1 | site | DAS | 2025-06-07 | site | 1 | 2 | 0 | 2 | 5.77 | 1 | 5.77 | UNKNOWN |  | 1 | 2 | 1 | 2 | Flow 2: Port → WH → Site | DAS | HITACHI
2097 | PRL-DAS-002-O Lot3 | HVDC-ADOPT-HE-0007 | DAS | EQ-001 | 262683.2933 | 1 | Indoor | Layer – Hanging Valve, 12 Cells, 3-sub | 362.5165 | 159.2646 | 134.4856 | 7.7647 | 4062.315 | 4367.13 | Stackable x1 | 85770615 | SEK | 926977.3 | MSC Ambra | Belgium | Antwerp | Khalifa port | 2023-12-19 | 2024-01-25 |  | 2024-02-02 | [10 empty] | 2025-06-07 |  | CASE_LIST | 1 | 1 | site | DAS | 2025-06-07 | site | 1 | 2 | 0 | 2 | 5.77 | 1 | 5.77 | UNKNOWN |  | 1 | 2 | 1 | 2 | Flow 2: Port → WH → Site | DAS | HITACHI
2098 | PRL-DAS-002-O Lot3 | HVDC-ADOPT-HE-0007 | DAS | EQ-001 | 262708.716 | 1 | Indoor | Layer – Hanging Valve, 12 Cells, 3-sub | 362.5253 | 159.254 | 134.4758 | 7.7638 | 4063.297 | 4368.013 | Stackable x1 | 85773250 | SEK | 926965.7 | MSC Ambra | Belgium | Antwerp | Khalifa port | 2023-12-19 | 2024-01-25 |  | 2024-02-02 | [10 empty] | 2025-06-07 |  | CASE_LIST | 1 | 1 | site | DAS | 2025-06-07 | site | 1 | 2 | 0 | 2 | 5.77 | 1 | 5.77 | UNKNOWN |  | 1 | 2 | 1 | 2 | Flow 2: Port → WH → Site | DAS | HITACHI
2099 | PRL-DAS-002-O Lot3 | HVDC-ADOPT-HE-0007 | DAS | EQ-001 | 262734.1388 | 1 | Indoor | Layer – Hanging Valve, 12 Cells, 3-sub | 362.5342 | 159.2434 | 134.4661 | 7.7629 | 4064.28 | 4368.896 | Stackable x1 | 85775885 | SEK | 926954 | MSC Ambra | Belgium | Antwerp | Khalifa port | 2023-12-19 | 2024-01-25 |  | 2024-02-02 | [10 empty] | 2025-06-07 |  | CASE_LIST | 1 | 1 | site | DAS | 2025-06-07 | site | 1 | 2 | 0 | 2 | 5.77 | 1 | 5.77 | UNKNOWN |  | 1 | 2 | 1 | 2 | Flow 2: Port → WH → Site | DAS | HITACHI
2100 | PRL-DAS-002-O Lot3 | HVDC-ADOPT-HE-0007 | DAS | EQ-001 | 262759.5616 | 1 | Indoor | Layer – Hanging Valve, 12 Cells, 3-sub | 362.5431 | 159.2329 | 134.4563 | 7.762 | 4065.263 | 4369.78 | Stackable x1 | 85778519 | SEK | 926942.4 | MSC Ambra | Belgium | Antwerp | Khalifa port | 2023-12-19 | 2024-01-25 |  | 2024-01-31 | [10 empty] | 2025-06-07 |  | CASE_LIST | 1 | 1 | site | DAS | 2025-06-07 | site | 1 | 2 | 0 | 2 | 5.77 | 1 | 5.77 | UNKNOWN |  | 1 | 2 | 1 | 2 | Flow 2: Port → WH → Site | DAS | HITACHI
2101 | PRL-DAS-002-O Lot3 | HVDC-ADOPT-HE-0007 | DAS | EQ-001 | 262784.9844 | 1 | Indoor | Layer – Hanging Valve, 12 Cells, 3-sub | 362.552 | 159.2223 | 134.4466 | 7.7611 | 4066.245 | 4370.663 | Stackable x1 | 85781154 | SEK | 926930.7 | MSC Ambra | Belgium | Antwerp | Khalifa port | 2023-12-19 | 2024-01-25 |  | 2024-01-31 | [10 empty] | 2025-06-07 |  | CASE_LIST | 1 | 1 | site | DAS | 2025-06-07 | site | 1 | 2 | 0 | 2 | 5.77 | 1 | 5.77 | UNKNOWN |  | 1 | 2 | 1 | 2 | Flow 2: Port → WH → Site | DAS | HITACHI
2102 | PRL-DAS-002-O Lot3 | HVDC-ADOPT-HE-0007 | DAS | EQ-001 | 262810.4072 | 1 | Indoor | Layer – Hanging Valve, 12 Cells, 3-sub | 362.5608 | 159.2117 | 134.4368 | 7.7602 | 4067.228 | 4371.547 | Stackable x1 | 85783789 | SEK | 926919.1 | MSC Ambra | Belgium | Antwerp | Khalifa port | 2023-12-19 | 2024-01-25 |  | 2024-02-02 | [10 empty] | 2025-06-07 |  | CASE_LIST | 1 | 1 | site | DAS | 2025-06-07 | site | 1 | 2 | 0 | 2 | 5.77 | 1 | 5.77 | UNKNOWN |  | 1 | 2 | 1 | 2 | Flow 2: Port → WH → Site | DAS | HITACHI
2103 | PRL-DAS-002-O Lot3 | HVDC-ADOPT-HE-0007 | DAS | EQ-001 | 262835.8299 | 1 | Indoor | Layer – Hanging Valve, 12 Cells, 3-sub | 362.5697 | 159.2012 | 134.427 | 7.7593 | 4068.211 | 4372.43 | Stackable x1 | 85786424 | SEK | 926907.5 | MSC Ambra | Belgium | Antwerp | Khalifa port | 2023-12-19 | 2024-01-25 |  | 2024-01-31 | [10 empty] | 2025-06-07 |  | CASE_LIST | 1 | 1 | site | DAS | 2025-06-07 | site | 1 | 2 | 0 | 2 | 5.77 | 1 | 5.77 | UNKNOWN |  | 1 | 2 | 1 | 2 | Flow 2: Port → WH → Site | DAS | HITACHI
2104 | PRL-DAS-002-O Lot3 | HVDC-ADOPT-HE-0007 | DAS | EQ-001 | 262861.2527 | 1 | Indoor | Layer – Hanging Valve, 12 Cells, 3-sub | 362.5786 | 159.1906 | 134.4173 | 7.7584 | 4069.193 | 4373.314 | Stackable x1 | 85789058 | SEK | 926895.8 | MSC Ambra | Belgium | Antwerp | Khalifa port | 2023-12-19 | 2024-01-25 |  | 2024-02-02 | [10 empty] | 2025-06-07 |  | CASE_LIST | 1 | 1 | site | DAS | 2025-06-07 | site | 1 | 2 | 0 | 2 | 5.77 | 1 | 5.77 | UNKNOWN |  | 1 | 2 | 1 | 2 | Flow 2: Port → WH → Site | DAS | HITACHI
2105 | PRL-DAS-002-O Lot3 | HVDC-ADOPT-HE-0007 | DAS | EQ-001 | 262886.6755 | 1 | Indoor | Layer – Hanging Valve, 12 Cells, 3-sub | 362.5875 | 159.18 | 134.4075 | 7.7576 | 4070.176 | 4374.197 | Stackable x1 | 85791693 | SEK | 926884.2 | MSC Ambra | Belgium | Antwerp | Khalifa port | 2023-12-19 | 2024-01-25 |  | 2024-01-31 | [10 empty] | 2025-06-07 |  | CASE_LIST | 1 | 1 | site | DAS | 2025-06-07 | site | 1 | 2 | 0 | 2 | 5.77 | 1 | 5.77 | UNKNOWN |  | 1 | 2 | 1 | 2 | Flow 2: Port → WH → Site | DAS | HITACHI
2106 | PRL-DAS-002-O Lot3 | HVDC-ADOPT-HE-0007 | DAS | EQ-001 | 262912.0983 | 1 | Indoor | Layer – Hanging Valve, 12 Cells, 3-sub | 362.5963 | 159.1695 | 134.3978 | 7.7567 | 4071.158 | 4375.08 | Stackable x1 | 85794328 | SEK | 926872.5 | MSC Ambra | Belgium | Antwerp | Khalifa port | 2023-12-19 | 2024-01-25 |  | 2024-02-02 | [10 empty] | 2025-06-07 |  | CASE_LIST | 1 | 1 | site | DAS | 2025-06-07 | site | 1 | 2 | 0 | 2 | 5.77 | 1 | 5.77 | UNKNOWN |  | 1 | 2 | 1 | 2 | Flow 2: Port → WH → Site | DAS | HITACHI
2107 | PRL-DAS-002-O Lot3 | HVDC-ADOPT-HE-0007 | DAS | EQ-001 | 262937.5211 | 1 | Indoor | Layer – Hanging Valve, 12 Cells, 3-sub | 362.6052 | 159.1589 | 134.388 | 7.7558 | 4072.141 | 4375.964 | Stackable x1 | 85796963 | SEK | 926860.9 | MSC Ambra | Belgium | Antwerp | Khalifa port | 2023-12-19 | 2024-01-25 |  | 2024-01-31 | [10 empty] | 2025-06-07 |  | CASE_LIST | 1 | 1 | site | DAS | 2025-06-07 | site | 1 | 2 | 0 | 2 | 5.77 | 1 | 5.77 | UNKNOWN |  | 1 | 2 | 1 | 2 | Flow 2: Port → WH → Site | DAS | HITACHI
2108 | PRL-DAS-002-O Lot3 | HVDC-ADOPT-HE-0007 | DAS | EQ-001 | 262962.9439 | 1 | Indoor | Layer – Hanging Valve, 12 Cells, 3-sub | 362.6141 | 159.1484 | 134.3783 | 7.7549 | 4073.124 | 4376.847 | Stackable x1 | 85799598 | SEK | 926849.3 | MSC Ambra | Belgium | Antwerp | Khalifa port | 2023-12-19 | 2024-01-25 |  | 2024-01-31 | [10 empty] | 2025-06-07 |  | CASE_LIST | 1 | 1 | site | DAS | 2025-06-07 | site | 1 | 2 | 0 | 2 | 5.77 | 1 | 5.77 | UNKNOWN |  | 1 | 2 | 1 | 2 | Flow 2: Port → WH → Site | DAS | HITACHI
2109 | PRL-DAS-002-O Lot3 | HVDC-ADOPT-HE-0007 | DAS | EQ-001 | 262988.3666 | 1 | Indoor | Layer – Hanging Valve, 12 Cells, 3-sub | 362.623 | 159.1378 | 134.3685 | 7.754 | 4074.106 | 4377.731 | Stackable x1 | 85802232 | SEK | 926837.6 | MSC Ambra | Belgium | Antwerp | Khalifa port | 2023-12-19 | 2024-01-25 |  | 2024-01-31 | [10 empty] | 2025-06-07 |  | CASE_LIST | 1 | 1 | site | DAS | 2025-06-07 | site | 1 | 2 | 0 | 2 | 5.77 | 1 | 5.77 | UNKNOWN |  | 1 | 2 | 1 | 2 | Flow 2: Port → WH → Site | DAS | HITACHI
2110 | PRL-DAS-002-O Lot3 | HVDC-ADOPT-HE-0007 | DAS | EQ-001 | 263013.7894 | 1 | Indoor | Layer – Hanging Valve, 12 Cells, 3-sub | 362.6318 | 159.1272 | 134.3587 | 7.7531 | 4075.089 | 4378.614 | Stackable x1 | 85804867 | SEK | 926826 | MSC Ambra | Belgium | Antwerp | Khalifa port | 2023-12-19 | 2024-01-25 |  | 2024-01-31 | [10 empty] | 2025-06-07 |  | CASE_LIST | 1 | 1 | site | DAS | 2025-06-07 | site | 1 | 2 | 0 | 2 | 5.77 | 1 | 5.77 | UNKNOWN |  | 1 | 2 | 1 | 2 | Flow 2: Port → WH → Site | DAS | HITACHI
2111 | PRL-DAS-002-O Lot3 | HVDC-ADOPT-HE-0007 | DAS | EQ-001 | 263039.2122 | 1 | Indoor | Layer – Hanging Valve, 12 Cells, 3-sub | 362.6407 | 159.1167 | 134.349 | 7.7522 | 4076.072 | 4379.498 | Stackable x1 | 85807502 | SEK | 926814.3 | MSC Ambra | Belgium | Antwerp | Khalifa port | 2023-12-19 | 2024-01-25 |  | 2024-01-31 | [10 empty] | 2025-06-07 |  | CASE_LIST | 1 | 1 | site | DAS | 2025-06-07 | site | 1 | 2 | 0 | 2 | 5.77 | 1 | 5.77 | UNKNOWN |  | 1 | 2 | 1 | 2 | Flow 2: Port → WH → Site | DAS | HITACHI
2112 | PRL-DAS-002-O Lot3 | HVDC-ADOPT-HE-0007 | DAS | EQ-001 | 263064.635 | 1 | Indoor | Layer – Hanging Valve, 12 Cells, 3-sub | 362.6496 | 159.1061 | 134.3392 | 7.7513 | 4077.054 | 4380.381 | Stackable x1 | 85810137 | SEK | 926802.7 | MSC Ambra | Belgium | Antwerp | Khalifa port | 2023-12-19 | 2024-01-25 |  | 2024-02-02 | [10 empty] | 2025-06-07 |  | CASE_LIST | 1 | 1 | site | DAS | 2025-06-07 | site | 1 | 2 | 0 | 2 | 5.77 | 1 | 5.77 | UNKNOWN |  | 1 | 2 | 1 | 2 | Flow 2: Port → WH → Site | DAS | HITACHI
2113 | PRL-DAS-002-O Lot3 | HVDC-ADOPT-HE-0007 | DAS | EQ-001 | 263090.0578 | 1 | Indoor | Layer – Hanging Valve, 12 Cells, 3-sub | 362.6585 | 159.0955 | 134.3295 | 7.7505 | 4078.037 | 4381.264 | Stackable x1 | 85812771 | SEK | 926791.1 | MSC Ambra | Belgium | Antwerp | Khalifa port | 2023-12-19 | 2024-01-25 |  | 2024-02-02 | [10 empty] | 2025-06-11 |  | CASE_LIST | 1 | 1 | site | DAS | 2025-06-11 | site | 1 | 2 | 0 | 2 | 5.77 | 1 | 5.77 | UNKNOWN |  | 1 | 2 | 1 | 2 | Flow 2: Port → WH → Site | DAS | HITACHI
2114 | PRL-DAS-002-O Lot3 | HVDC-ADOPT-HE-0007 | DAS | EQ-001 | 263115.4805 | 1 | Indoor | Layer – Hanging Valve, 12 Cells, 3-sub | 362.6673 | 159.085 | 134.3197 | 7.7496 | 4079.019 | 4382.148 | Stackable x1 | 85815406 | SEK | 926779.4 | MSC Ambra | Belgium | Antwerp | Khalifa port | 2023-12-19 | 2024-01-25 |  | 2024-02-02 | [10 empty] | 2025-06-11 |  | CASE_LIST | 1 | 1 | site | DAS | 2025-06-11 | site | 1 | 2 | 0 | 2 | 5.77 | 1 | 5.77 | UNKNOWN |  | 1 | 2 | 1 | 2 | Flow 2: Port → WH → Site | DAS | HITACHI
2115 | PRL-DAS-002-O Lot3 | HVDC-ADOPT-HE-0007 | DAS | EQ-001 | 263140.9033 | 1 | Indoor | Layer – Hanging Valve, 12 Cells, 3-sub | 362.6762 | 159.0744 | 134.31 | 7.7487 | 4080.002 | 4383.031 | Stackable x1 | 85818041 | SEK | 926767.8 | MSC Ambra | Belgium | Antwerp | Khalifa port | 2023-12-19 | 2024-01-25 |  | 2024-01-31 | [10 empty] | 2025-06-11 |  | CASE_LIST | 1 | 1 | site | DAS | 2025-06-11 | site | 1 | 2 | 0 | 2 | 5.77 | 1 | 5.77 | UNKNOWN |  | 1 | 2 | 1 | 2 | Flow 2: Port → WH → Site | DAS | HITACHI
2116 | PRL-DAS-002-O Lot3 | HVDC-ADOPT-HE-0007 | DAS | EQ-001 | 263166.3261 | 1 | Indoor | Layer – Hanging Valve, 12 Cells, 3-sub | 362.6851 | 159.0638 | 134.3002 | 7.7478 | 4080.985 | 4383.915 | Stackable x1 | 85820676 | SEK | 926756.1 | MSC Ambra | Belgium | Antwerp | Khalifa port | 2023-12-19 | 2024-01-25 |  | 2024-02-02 | [10 empty] | 2025-06-11 |  | CASE_LIST | 1 | 1 | site | DAS | 2025-06-11 | site | 1 | 2 | 0 | 2 | 5.77 | 1 | 5.77 | UNKNOWN |  | 1 | 2 | 1 | 2 | Flow 2: Port → WH → Site | DAS | HITACHI
2117 | PRL-DAS-002-O Lot3 | HVDC-ADOPT-HE-0007 | DAS | EQ-001 | 263191.7489 | 1 | Indoor | Layer – Hanging Valve, 12 Cells, 3-sub | 362.6939 | 159.0533 | 134.2904 | 7.7469 | 4081.967 | 4384.798 | Stackable x1 | 85823311 | SEK | 926744.5 | MSC Ambra | Belgium | Antwerp | Khalifa port | 2023-12-19 | 2024-01-25 |  | 2024-02-02 | [10 empty] | 2025-06-11 |  | CASE_LIST | 1 | 1 | site | DAS | 2025-06-11 | site | 1 | 2 | 0 | 2 | 5.77 | 1 | 5.77 | UNKNOWN |  | 1 | 2 | 1 | 2 | Flow 2: Port → WH → Site | DAS | HITACHI
2118 | PRL-DAS-002-O Lot3 | HVDC-ADOPT-HE-0007 | DAS | EQ-001 | 263217.1717 | 1 | Indoor | Layer – Hanging Valve, 12 Cells, 3-sub | 362.7028 | 159.0427 | 134.2807 | 7.746 | 4082.95 | 4385.682 | Stackable x1 | 85825945 | SEK | 926732.8 | MSC Ambra | Belgium | Antwerp | Khalifa port | 2023-12-19 | 2024-01-25 |  | 2024-02-02 | [10 empty] | 2025-06-11 |  | CASE_LIST | 1 | 1 | site | DAS | 2025-06-11 | site | 1 | 2 | 0 | 2 | 5.77 | 1 | 5.77 | UNKNOWN |  | 1 | 2 | 1 | 2 | Flow 2: Port → WH → Site | DAS | HITACHI
291 | PRL-DAS-002-O Lot6 | HVDC-ADOPT-HE-0005 | DAS | EQ-001 | 207590 | 1 | Outdoor covered | PEX Pipes | 265 | 130 | 69 | 2.3771 | 30 | 197 | x3 | 85044083 | SEK | 333859 | MSC Loretto | Sweden | Gothenburg | Khalifa port | 2023-12-21 | 2024-02-10 |  |  |  |  | 2024-02-14 |  | 2024-08-07 |  |  | 2024-08-07 |  |  | 2024-08-26 |  | CASE_LIST | 1 | 1 | site | DAS | 2024-08-26 | site | 2 | 3 | -1 | 2 | 3.44 | 3 | 3.44 | HITACHI(HE) |  | 1 | 3 | 2 | 4 | Flow 4: Port → WH → MOSB → Site | DAS | HITACHI
292 | PRL-DAS-002-O Lot6 | HVDC-ADOPT-HE-0005 | DAS | EQ-001 | 207591 | 1 | Outdoor covered | PEX Pipes | 265 | 130 | 69 | 2.3771 | 30 | 197 | x3 | 85044083 | SEK | 333859 | MSC Loretto | Sweden | Gothenburg | Khalifa port | 2023-12-21 | 2024-02-10 |  |  |  |  | 2024-02-15 |  | 2024-08-07 |  |  | 2024-08-07 |  |  | 2024-08-26 |  | CASE_LIST | 1 | 1 | site | DAS | 2024-08-26 | site | 2 | 3 | -1 | 2 | 3.44 | 3 | 3.44 | HITACHI(HE) |  | 1 | 3 | 2 | 4 | Flow 4: Port → WH → MOSB → Site | DAS | HITACHI
293 | PRL-DAS-002-O Lot6 | HVDC-ADOPT-HE-0005 | DAS | EQ-001 | 207592 | 1 | Outdoor covered | PEX Pipes | 265 | 130 | 69 | 2.3771 | 30 | 197 | x3 | 85044083 | SEK | 333859 | MSC Loretto | Sweden | Gothenburg | Khalifa port | 2023-12-21 | 2024-02-10 |  |  |  |  | 2024-02-15 |  | 2024-08-07 |  |  | 2024-08-07 |  |  | 2024-08-26 |  | CASE_LIST | 1 | 1 | site | DAS | 2024-08-26 | site | 2 | 3 | -1 | 2 | 3.44 | 3 | 3.44 | HITACHI(HE) |  | 1 | 3 | 2 | 4 | Flow 4: Port → WH → MOSB → Site | DAS | HITACHI
294 | PRL-DAS-002-O Lot6 | HVDC-ADOPT-HE-0005 | DAS | EQ-001 | 207593 | 1 | Outdoor covered | PEX Pipes | 265 | 130 | 69 | 2.3771 | 30 | 197 | x3 | 85044083 | SEK | 333859 | MSC Loretto | Sweden | Gothenburg | Khalifa port | 2023-12-21 | 2024-02-10 |  |  |  |  | 2024-02-15 |  | 2025-05-28 | [5 empty] | 2025-06-13 |  | CASE_LIST | 1 | 1 | site | DAS | 2025-06-13 | site | 2 | 3 | -1 | 2 | 3.44 | 3 | 3.44 | HITACHI(HE) |  | 1 | 3 | 2 | 4 | Flow 4: Port → WH → MOSB → Site | DAS | HITACHI
295 | PRL-DAS-002-O Lot6 | HVDC-ADOPT-HE-0005 | DAS | EQ-001 | 207594 | 1 | Outdoor covered | PEX Pipes | 265 | 130 | 69 | 2.3771 | 30 | 197 | x3 | 85044083 | SEK | 333859 | MSC Loretto | Sweden | Gothenburg | Khalifa port | 2023-12-21 | 2024-02-10 |  |  |  |  | 2024-02-15 |  | 2025-05-28 | [5 empty] | 2025-06-13 |  | CASE_LIST | 1 | 1 | site | DAS | 2025-06-13 | site | 2 | 3 | -1 | 2 | 3.44 | 3 | 3.44 | HITACHI(HE) |  | 1 | 3 | 2 | 4 | Flow 4: Port → WH → MOSB → Site | DAS | HITACHI
296 | PRL-DAS-002-O Lot6 | HVDC-ADOPT-HE-0005 | DAS | EQ-001 | 207595 | 1 | Outdoor covered | PEX Pipes | 265 | 130 | 69 | 2.3771 | 30 | 197 | x3 | 85044083 | SEK | 333859 | MSC Loretto | Sweden | Gothenburg | Khalifa port | 2023-12-21 | 2024-02-10 |  |  |  |  | 2024-02-15 |  | 2025-05-28 | [5 empty] | 2025-06-13 |  | CASE_LIST | 1 | 1 | site | DAS | 2025-06-13 | site | 2 | 3 | -1 | 2 | 3.44 | 3 | 3.44 | HITACHI(HE) |  | 1 | 3 | 2 | 4 | Flow 4: Port → WH → MOSB → Site | DAS | HITACHI
297 | PRL-DAS-002-O Lot6 | HVDC-ADOPT-HE-0005 | DAS | EQ-001 | 207596 | 1 | Outdoor covered | PEX Pipes | 265 | 130 | 69 | 2.3771 | 30 | 197 | x3 | 85044083 | SEK | 433859 | MSC Loretto | Sweden | Gothenburg | Khalifa port | 2023-12-21 | 2024-02-10 |  |  |  |  | 2024-02-15 |  | 2024-08-07 |  |  | 2024-08-07 |  |  | 2024-08-26 |  | CASE_LIST | 1 | 1 | site | DAS | 2024-08-26 | site | 2 | 3 | -1 | 2 | 3.44 | 3 | 3.44 | HITACHI(HE) |  | 1 | 3 | 2 | 4 | Flow 4: Port → WH → MOSB → Site | DAS | HITACHI
298 | PRL-DAS-002-O Lot6 | HVDC-ADOPT-HE-0005 | DAS | EQ-001 | 207597 | 1 | Outdoor covered | PEX Pipes | 265 | 130 | 69 | 2.3771 | 30 | 197 | x3 | 85044083 | SEK | 433859 | MSC Loretto | Sweden | Gothenburg | Khalifa port | 2023-12-21 | 2024-02-10 |  |  |  |  | 2024-02-14 |  | 2024-08-07 |  |  | 2024-08-07 |  |  | 2024-08-26 |  | CASE_LIST | 1 | 1 | site | DAS | 2024-08-26 | site | 2 | 3 | -1 | 2 | 3.44 | 3 | 3.44 | HITACHI(HE) |  | 1 | 3 | 2 | 4 | Flow 4: Port → WH → MOSB → Site | DAS | HITACHI
299 | PRL-DAS-002-O Lot6 | HVDC-ADOPT-HE-0005 | DAS | EQ-001 | 207598 | 1 | Outdoor covered | Terminal shield | 302 | 144 | 126 | 5.4795 | 300 | 468 | X2 | 85044083 | SEK | 433859 | MSC Loretto | Sweden | Gothenburg | Khalifa port | 2023-12-21 | 2024-02-10 |  |  |  |  | 2024-02-15 |  | 2024-08-03 |  |  | 2024-08-03 |  |  | 2024-08-13 |  | CASE_LIST | 1 | 1 | site | DAS | 2024-08-13 | site | 2 | 3 | -1 | 2 | 4.35 | 2 | 4.35 | HITACHI(HE) |  | 1 | 3 | 2 | 4 | Flow 4: Port → WH → MOSB → Site | DAS | HITACHI
300 | PRL-DAS-002-O Lot6 | HVDC-ADOPT-HE-0005 | DAS | EQ-001 | 207599 | 1 | Outdoor covered | Terminal shield | 302 | 144 | 126 | 5.4795 | 300 | 468 | X2 | 85044083 | SEK | 433859 | MSC Loretto | Sweden | Gothenburg | Khalifa port | 2023-12-21 | 2024-02-10 |  |  |  |  | 2024-02-14 |  | 2024-05-21 |  |  | 2024-05-21 |  |  | 2024-05-27 |  | CASE_LIST | 1 | 1 | site | DAS | 2024-05-27 | site | 2 | 3 | -1 | 2 | 4.35 | 2 | 4.35 | HITACHI(HE) |  | 1 | 3 | 2 | 4 | Flow 4: Port → WH → MOSB → Site | DAS | HITACHI
301 | PRL-DAS-002-O Lot6 | HVDC-ADOPT-HE-0005 | DAS | EQ-001 | 207601 | 1 | Outdoor covered | LG channels&laminate rod-Pack 1 | 157 | 59 | 51 | 0.98541 | 86 | 126 | X3 | 85044083 | SEK | 433859 | MSC Loretto | Sweden | Gothenburg | Khalifa port | 2023-12-21 | 2024-02-10 |  |  |  |  | 2024-02-14 |  | 2025-06-24 | [5 empty] | 2025-07-01 |  | CASE_LIST | 1 | 1 | site | DAS | 2025-07-01 | site | 2 | 3 | -1 | 2 | 0.93 | 3 | 0.93 | HITACHI(HE) |  | 1 | 3 | 2 | 4 | Flow 4: Port → WH → MOSB → Site | DAS | HITACHI
302 | PRL-DAS-002-O Lot6 | HVDC-ADOPT-HE-0005 | DAS | EQ-001 | 207602 | 1 | Outdoor covered | Air Pipes | 190 | 74 | 45 | 1.1457 | 48 | 118 | X3 | 85044083 | SEK | 433859 | MSC Loretto | Sweden | Gothenburg | Khalifa port | 2023-12-21 | 2024-02-10 |  |  |  |  | 2024-02-14 |  | 2025-06-24 | [5 empty] | 2025-07-01 |  | CASE_LIST | 1 | 1 | site | DAS | 2025-07-01 | site | 2 | 3 | -1 | 2 | 1.41 | 3 | 1.41 | HITACHI(HE) |  | 1 | 3 | 2 | 4 | Flow 4: Port → WH → MOSB → Site | DAS | HITACHI
303 | PRL-DAS-002-O Lot6 | HVDC-ADOPT-HE-0005 | DAS | EQ-001 | 207605 | 1 | Outdoor covered | Diagonal + flexible conductors | 355 | 107 | 80 | 3.5518 | 1621 | 1865 | X3 | 85044083 | SEK | 433859 | MSC Loretto | Sweden | Gothenburg | Khalifa port | 2023-12-21 | 2024-02-10 |  |  |  |  | 2024-02-15 |  | 2024-05-21 |  |  | 2024-05-21 |  |  | 2025-01-25 |  | CASE_LIST | 1 | 1 | site | DAS | 2025-01-25 | site | 2 | 3 | -1 | 2 | 3.8 | 3 | 3.8 | HITACHI(HE) |  | 1 | 3 | 2 | 4 | Flow 4: Port → WH → MOSB → Site | DAS | HITACHI
304 | PRL-DAS-002-O Lot6 | HVDC-ADOPT-HE-0005 | DAS | EQ-001 | 207606 | 1 | Outdoor covered | Diagonal + flexible conductors | 355 | 107 | 80 | 3.5518 | 1621 | 1865 | X3 | 85044083 | SEK | 433859 | MSC Loretto | Sweden | Gothenburg | Khalifa port | 2023-12-21 | 2024-02-10 |  |  |  |  | 2024-02-15 |  | 2024-05-21 |  |  | 2024-05-21 |  |  | 2025-01-25 |  | CASE_LIST | 1 | 1 | site | DAS | 2025-01-25 | site | 2 | 3 | -1 | 2 | 3.8 | 3 | 3.8 | HITACHI(HE) |  | 1 | 3 | 2 | 4 | Flow 4: Port → WH → MOSB → Site | DAS | HITACHI
305 | PRL-DAS-002-O Lot6 | HVDC-ADOPT-HE-0005 | DAS | EQ-001 | 207643 | 1 | Indoor | Inter Valve Bus Bar | 592 | 108 | 113 | 7.2248 | 1350 | 1490 | X2 | 85044083 | SEK | 433859 | MSC Loretto | Sweden | Gothenburg | Khalifa port | 2023-12-21 | 2024-02-10 |  | 2024-02-15 | [10 empty] | 2025-07-21 |  | CASE_LIST | 1 | 1 | site | DAS | 2025-07-21 | site | 1 | 2 | 0 | 2 | 6.39 | 2 | 6.39 | HITACHI(HE) |  | 1 | 2 | 1 | 2 | Flow 2: Port → WH → Site | DAS | HITACHI
306 | PRL-DAS-002-O Lot6 | HVDC-ADOPT-HE-0005 | DAS | EQ-001 | 207644 | 1 | Indoor | Inter Valve Bus Bar | 592 | 108 | 113 | 7.2248 | 1350 | 1490 | X2 | 85044083 | SEK | 433859 | MSC Loretto | Sweden | Gothenburg | Khalifa port | 2023-12-21 | 2024-02-10 |  | 2024-02-15 | [10 empty] | 2025-07-21 |  | CASE_LIST | 1 | 1 | site | DAS | 2025-07-21 | site | 1 | 2 | 0 | 2 | 6.39 | 2 | 6.39 | HITACHI(HE) |  | 1 | 2 | 1 | 2 | Flow 2: Port → WH → Site | DAS | HITACHI
307 | PRL-DAS-002-O Lot6 | HVDC-ADOPT-HE-0005 | DAS | EQ-001 | 207648 | 1 | Outdoor covered | Nuts Bolts Washers 1/3 | 120 | 80 | 50 | 0.48 | 357 | 377 | X2 | 85044083 | SEK | 433859 | MSC Loretto | Sweden | Gothenburg | Khalifa port | 2023-12-21 | 2024-02-10 |  |  |  |  | 2024-02-15 |  | 2024-05-20 |  |  | 2024-05-20 |  |  | 2024-06-04 |  | CASE_LIST | 1 | 1 | site | DAS | 2024-06-04 | site | 2 | 3 | -1 | 2 | 0.96 | 2 | 0.96 | HITACHI(HE) |  | 1 | 3 | 2 | 4 | Flow 4: Port → WH → MOSB → Site | DAS | HITACHI
308 | PRL-DAS-002-O Lot6 | HVDC-ADOPT-HE-0005 | DAS | EQ-001 | 207649 | 1 | Outdoor covered | Small Items Site Assembly | 323 | 103 | 77 | 2.5617 | 853 | 1065 | X4 | 85044083 | SEK | 433859 | MSC Loretto | Sweden | Gothenburg | Khalifa port | 2023-12-21 | 2024-02-10 |  |  |  |  | 2024-02-14 | [7 empty] | 2025-05-28 |  | CASE_LIST | 1 | 1 | site | DAS | 2025-05-28 | site | 1 | 2 | 0 | 2 | 3.33 | 4 | 3.33 | HITACHI(HE) |  | 1 | 2 | 1 | 2 | Flow 2: Port → WH → Site | DAS | HITACHI
309 | PRL-DAS-002-O Lot6 | HVDC-ADOPT-HE-0005 | DAS | EQ-001 | 207650 | 1 | Outdoor covered | Small Items Site Assembly | 323 | 103 | 77 | 2.5617 | 853 | 1065 | X4 | 85044083 | SEK | 433859 | MSC Loretto | Sweden | Gothenburg | Khalifa port | 2023-12-21 | 2024-02-10 |  |  |  |  | 2024-02-14 |  | 2024-05-21 |  |  | 2024-05-21 |  |  | 2025-02-22 |  | CASE_LIST | 1 | 1 | site | DAS | 2025-02-22 | site | 2 | 3 | -1 | 2 | 3.33 | 4 | 3.33 | HITACHI(HE) |  | 1 | 3 | 2 | 4 | Flow 4: Port → WH → MOSB → Site | DAS | HITACHI
310 | PRL-DAS-002-O Lot6 | HVDC-ADOPT-HE-0005 | DAS | EQ-001 | 207651 | 1 | Outdoor covered | Small Items Site Assembly | 323 | 103 | 77 | 2.5617 | 853 | 1065 | X4 | 85044083 | SEK | 433859 | MSC Loretto | Sweden | Gothenburg | Khalifa port | 2023-12-21 | 2024-02-10 |  |  |  |  | 2024-02-14 | [7 empty] | 2025-05-28 |  | CASE_LIST | 1 | 1 | site | DAS | 2025-05-28 | site | 1 | 2 | 0 | 2 | 3.33 | 4 | 3.33 | HITACHI(HE) |  | 1 | 2 | 1 | 2 | Flow 2: Port → WH → Site | DAS | HITACHI
311 | PRL-DAS-002-O Lot6 | HVDC-ADOPT-HE-0005 | DAS | EQ-001 | 207688 | 1 | Outdoor covered | Top + bottom conductors Positive | 270 | 105 | 136 | 3.8556 | 336 | 475 | X3 | 85044083 | SEK | 433859 | MSC Loretto | Sweden | Gothenburg | Khalifa port | 2023-12-21 | 2024-02-10 |  |  |  |  | 2024-02-14 | [7 empty] | 2025-05-21 |  | CASE_LIST | 1 | 1 | site | DAS | 2025-05-21 | site | 1 | 2 | 0 | 2 | 2.83 | 3 | 2.83 | HITACHI(HE) |  | 1 | 2 | 1 | 2 | Flow 2: Port → WH → Site | DAS | HITACHI
312 | PRL-DAS-002-O Lot6 | HVDC-ADOPT-HE-0005 | DAS | EQ-001 | 207689 | 1 | Outdoor covered | Top + bottom conductors Positive | 270 | 105 | 136 | 3.8556 | 336 | 475 | X3 | 85044083 | SEK | 433859 | MSC Loretto | Sweden | Gothenburg | Khalifa port | 2023-12-21 | 2024-02-10 |  |  |  |  | 2024-02-14 | [7 empty] | 2025-05-21 |  | CASE_LIST | 1 | 1 | site | DAS | 2025-05-21 | site | 1 | 2 | 0 | 2 | 2.83 | 3 | 2.83 | HITACHI(HE) |  | 1 | 2 | 1 | 2 | Flow 2: Port → WH → Site | DAS | HITACHI
313 | PRL-DAS-002-O Lot6 | HVDC-ADOPT-HE-0005 | DAS | EQ-001 | 207690 | 1 | Outdoor covered | Insulator Connector | 172 | 92 | 68 | 1.076 | 668 | 760 | X3 | 85044083 | SEK | 433859 | MSC Loretto | Sweden | Gothenburg | Khalifa port | 2023-12-21 | 2024-02-10 |  |  |  |  | 2024-02-15 |  | 2025-06-24 | [5 empty] | 2025-07-01 |  | CASE_LIST | 1 | 1 | site | DAS | 2025-07-01 | site | 2 | 3 | -1 | 2 | 1.58 | 3 | 1.58 | HITACHI(HE) |  | 1 | 3 | 2 | 4 | Flow 4: Port → WH → MOSB → Site | DAS | HITACHI
314 | PRL-DAS-002-O Lot6 | HVDC-ADOPT-HE-0005 | DAS | EQ-001 | 207691 | 1 | Outdoor covered | Insulator Connector | 172 | 92 | 68 | 1.076 | 668 | 760 | X3 | 85044083 | SEK | 433859 | MSC Loretto | Sweden | Gothenburg | Khalifa port | 2023-12-21 | 2024-02-10 |  |  |  |  | 2024-02-15 |  | 2025-06-24 | [5 empty] | 2025-07-01 |  | CASE_LIST | 1 | 1 | site | DAS | 2025-07-01 | site | 2 | 3 | -1 | 2 | 1.58 | 3 | 1.58 | HITACHI(HE) |  | 1 | 3 | 2 | 4 | Flow 4: Port → WH → MOSB → Site | DAS | HITACHI
315 | PRL-DAS-002-O Lot6 | HVDC-ADOPT-HE-0005 | DAS | EQ-001 | 207692 | 1 | Outdoor covered | Insulator Connector | 172 | 92 | 68 | 1.076 | 668 | 760 | X3 | 85044083 | SEK | 433859 | MSC Loretto | Sweden | Gothenburg | Khalifa port | 2023-12-21 | 2024-02-10 |  |  |  |  | 2024-02-15 |  | 2025-06-24 | [5 empty] | 2025-07-01 |  | CASE_LIST | 1 | 1 | site | DAS | 2025-07-01 | site | 2 | 3 | -1 | 2 | 1.58 | 3 | 1.58 | HITACHI(HE) |  | 1 | 3 | 2 | 4 | Flow 4: Port → WH → MOSB → Site | DAS | HITACHI
316 | PRL-DAS-002-O Lot6 | HVDC-ADOPT-HE-0005 | DAS | EQ-001 | 207693 | 1 | Outdoor covered | Insulator Connector | 172 | 92 | 68 | 1.076 | 668 | 760 | X3 | 85044083 | SEK | 433859 | MSC Loretto | Sweden | Gothenburg | Khalifa port | 2023-12-21 | 2024-02-10 |  |  |  |  | 2024-02-15 |  | 2025-06-24 | [5 empty] | 2025-07-01 |  | CASE_LIST | 1 | 1 | site | DAS | 2025-07-01 | site | 2 | 3 | -1 | 2 | 1.58 | 3 | 1.58 | HITACHI(HE) |  | 1 | 3 | 2 | 4 | Flow 4: Port → WH → MOSB → Site | DAS | HITACHI
317 | PRL-DAS-002-O Lot6 | HVDC-ADOPT-HE-0005 | DAS | EQ-001 | 207694 | 1 | Outdoor covered | Insulator Connector | 172 | 92 | 68 | 1.076 | 668 | 760 | X3 | 85044083 | SEK | 433859 | MSC Loretto | Sweden | Gothenburg | Khalifa port | 2023-12-21 | 2024-02-10 |  |  |  |  | 2024-02-15 |  | 2025-06-24 | [5 empty] | 2025-07-01 |  | CASE_LIST | 1 | 1 | site | DAS | 2025-07-01 | site | 2 | 3 | -1 | 2 | 1.58 | 3 | 1.58 | HITACHI(HE) |  | 1 | 3 | 2 | 4 | Flow 4: Port → WH → MOSB → Site | DAS | HITACHI
318 | PRL-DAS-002-O Lot6 | HVDC-ADOPT-HE-0005 | DAS | EQ-001 | 207695 | 1 | Outdoor covered | Insulator Connector | 172 | 92 | 68 | 1.076 | 668 | 760 | X3 | 85044083 | SEK | 433859 | MSC Loretto | Sweden | Gothenburg | Khalifa port | 2023-12-21 | 2024-02-10 |  |  |  |  | 2024-02-15 |  | 2025-06-24 | [5 empty] | 2025-07-01 |  | CASE_LIST | 1 | 1 | site | DAS | 2025-07-01 | site | 2 | 3 | -1 | 2 | 1.58 | 3 | 1.58 | HITACHI(HE) |  | 1 | 3 | 2 | 4 | Flow 4: Port → WH → MOSB → Site | DAS | HITACHI
319 | PRL-DAS-002-O Lot6 | HVDC-ADOPT-HE-0005 | DAS | EQ-001 | 207696 | 1 | Outdoor covered | Side Shield Holders | 355 | 92 | 99 | 3.2333 | 944 | 1126 | X2 | 85044083 | SEK | 433859 | MSC Loretto | Sweden | Gothenburg | Khalifa port | 2023-12-21 | 2024-02-10 |  |  |  |  | 2024-02-15 | [7 empty] | 2025-05-28 |  | CASE_LIST | 1 | 1 | site | DAS | 2025-05-28 | site | 1 | 2 | 0 | 2 | 3.27 | 2 | 3.27 | HITACHI(HE) |  | 1 | 2 | 1 | 2 | Flow 2: Port → WH → Site | DAS | HITACHI
320 | PRL-DAS-002-O Lot6 | HVDC-ADOPT-HE-0005 | DAS | EQ-001 | 207697 | 1 | Outdoor covered | Side Shield Holders | 355 | 92 | 99 | 3.2333 | 944 | 1126 | X2 | 85044083 | SEK | 433859 | MSC Loretto | Sweden | Gothenburg | Khalifa port | 2023-12-21 | 2024-02-10 |  |  |  |  | 2024-02-14 | [7 empty] | 2025-05-28 |  | CASE_LIST | 1 | 1 | site | DAS | 2025-05-28 | site | 1 | 2 | 0 | 2 | 3.27 | 2 | 3.27 | HITACHI(HE) |  | 1 | 2 | 1 | 2 | Flow 2: Port → WH → Site | DAS | HITACHI
321 | PRL-DAS-002-O Lot6 | HVDC-ADOPT-HE-0005 | DAS | EQ-001 | 207698 | 1 | Outdoor covered | Side Shield Holders | 355 | 92 | 99 | 3.2333 | 944 | 1126 | X2 | 85044083 | SEK | 433859 | MSC Loretto | Sweden | Gothenburg | Khalifa port | 2023-12-21 | 2024-02-10 |  |  |  |  | 2024-02-14 | [7 empty] | 2025-05-28 |  | CASE_LIST | 1 | 1 | site | DAS | 2025-05-28 | site | 1 | 2 | 0 | 2 | 3.27 | 2 | 3.27 | HITACHI(HE) |  | 1 | 2 | 1 | 2 | Flow 2: Port → WH → Site | DAS | HITACHI
322 | PRL-DAS-002-O Lot6 | HVDC-ADOPT-HE-0005 | DAS | EQ-001 | 207700 | 1 | Outdoor covered | Corona rings | 113 | 80 | 110 | 0.9944 | 67 | 217 | X3 | 85044083 | SEK | 433859 | MSC Loretto | Sweden | Gothenburg | Khalifa port | 2023-12-21 | 2024-02-10 |  |  |  |  | 2024-02-14 |  | 2024-05-21 |  |  | 2024-05-21 |  |  | 2024-05-27 |  | CASE_LIST | 1 | 1 | site | DAS | 2024-05-27 | site | 2 | 3 | -1 | 2 | 0.9 | 3 | 0.9 | HITACHI(HE) |  | 1 | 3 | 2 | 4 | Flow 4: Port → WH → MOSB → Site | DAS | HITACHI
323 | PRL-DAS-002-O Lot6 | HVDC-ADOPT-HE-0005 | DAS | EQ-001 | 207701 | 1 | Outdoor covered | Corona rings | 113 | 80 | 110 | 0.9944 | 68 | 217 | X3 | 85044083 | SEK | 433859 | MSC Loretto | Sweden | Gothenburg | Khalifa port | 2023-12-21 | 2024-02-10 |  |  |  |  | 2024-02-14 |  | 2024-05-21 |  |  | 2024-05-21 |  |  | 2024-05-27 |  | CASE_LIST | 1 | 1 | site | DAS | 2024-05-27 | site | 2 | 3 | -1 | 2 | 0.9 | 3 | 0.9 | HITACHI(HE) |  | 1 | 3 | 2 | 4 | Flow 4: Port → WH → MOSB → Site | DAS | HITACHI
324 | PRL-DAS-002-O Lot6 | HVDC-ADOPT-HE-0005 | DAS | EQ-001 | 207702 | 1 | Outdoor covered | Corona rings | 113 | 80 | 110 | 0.9944 | 69 | 217 | X3 | 85044083 | SEK | 433859 | MSC Loretto | Sweden | Gothenburg | Khalifa port | 2023-12-21 | 2024-02-10 |  |  |  |  | 2024-02-14 |  | 2024-05-21 |  |  | 2024-05-21 |  |  | 2024-05-27 |  | CASE_LIST | 1 | 1 | site | DAS | 2024-05-27 | site | 2 | 3 | -1 | 2 | 0.9 | 3 | 0.9 | HITACHI(HE) |  | 1 | 3 | 2 | 4 | Flow 4: Port → WH → MOSB → Site | DAS | HITACHI
325 | PRL-DAS-002-O Lot6 | HVDC-ADOPT-HE-0005 | DAS | EQ-001 | 207703 | 1 | Outdoor covered | Ferrite Assembly | 120 | 80 | 70 | 0.672 | 62 | 87 | X4 | 85044083 | SEK | 433859 | MSC Loretto | Sweden | Gothenburg | Khalifa port | 2023-12-21 | 2024-02-10 |  |  |  |  | 2024-02-14 |  | 2025-06-13 | [5 empty] | 2025-06-17 |  | CASE_LIST | 1 | 1 | site | DAS | 2025-06-17 | site | 2 | 3 | -1 | 2 | 0.96 | 4 | 0.96 | HITACHI(HE) |  | 1 | 3 | 2 | 4 | Flow 4: Port → WH → MOSB → Site | DAS | HITACHI
326 | PRL-DAS-002-O Lot6 | HVDC-ADOPT-HE-0005 | DAS | EQ-001 | 207704 | 1 | Outdoor covered | Ferrite Assembly | 120 | 80 | 70 | 0.672 | 62 | 87 | X4 | 85044083 | SEK | 433859 | MSC Loretto | Sweden | Gothenburg | Khalifa port | 2023-12-21 | 2024-02-10 |  |  |  |  | 2024-02-14 |  | 2025-06-13 | [5 empty] | 2025-06-17 |  | CASE_LIST | 1 | 1 | site | DAS | 2025-06-17 | site | 2 | 3 | -1 | 2 | 0.96 | 4 | 0.96 | HITACHI(HE) |  | 1 | 3 | 2 | 4 | Flow 4: Port → WH → MOSB → Site | DAS | HITACHI
327 | PRL-DAS-002-O Lot6 | HVDC-ADOPT-HE-0005 | DAS | EQ-001 | 207705 | 1 | Outdoor covered | PVDF pipe type 1 | 238 | 183 | 58 | 2.5261 | 260 | 400 | X3 | 85044083 | SEK | 433859 | MSC Loretto | Sweden | Gothenburg | Khalifa port | 2023-12-21 | 2024-02-10 |  |  |  |  | 2024-02-14 |  | 2024-08-03 |  |  | 2024-08-03 |  |  | 2024-08-13 |  | CASE_LIST | 1 | 1 | site | DAS | 2024-08-13 | site | 2 | 3 | -1 | 2 | 4.36 | 3 | 4.36 | HITACHI(HE) |  | 1 | 3 | 2 | 4 | Flow 4: Port → WH → MOSB → Site | DAS | HITACHI
328 | PRL-DAS-002-O Lot6 | HVDC-ADOPT-HE-0005 | DAS | EQ-001 | 207707 | 1 | Outdoor covered | PVDF pipe type 2 + quick connection - Sh | 118 | 69 | 82 | 0.66764 | 64 | 116 | X3 | 85044083 | SEK | 433859 | MSC Loretto | Sweden | Gothenburg | Khalifa port | 2023-12-21 | 2024-02-10 |  |  |  |  | 2024-02-14 |  | 2025-03-27 | [5 empty] | 2025-04-04 |  | CASE_LIST | 1 | 1 | site | DAS | 2025-04-04 | site | 2 | 3 | -1 | 2 | 0.81 | 3 | 0.81 | HITACHI(HE) |  | 1 | 3 | 2 | 4 | Flow 4: Port → WH → MOSB → Site | DAS | HITACHI
329 | PRL-DAS-002-O Lot6 | HVDC-ADOPT-HE-0005 | DAS | EQ-001 | 207710 | 1 | Outdoor covered | Laminate stud assemblies 1 - Pack 1 | 357 | 110 | 120 | 4.7124 | 1360 | 1660 | X2 | 85044083 | SEK | 433859 | MSC Loretto | Sweden | Gothenburg | Khalifa port | 2023-12-21 | 2024-02-10 |  |  |  |  | 2024-02-15 | [7 empty] | 2025-05-28 |  | CASE_LIST | 1 | 1 | site | DAS | 2025-05-28 | site | 1 | 2 | 0 | 2 | 3.93 | 2 | 3.93 | HITACHI(HE) |  | 1 | 2 | 1 | 2 | Flow 2: Port → WH → Site | DAS | HITACHI
330 | PRL-DAS-002-O Lot6 | HVDC-ADOPT-HE-0005 | DAS | EQ-001 | 207711 | 1 | Outdoor covered | Laminate stud assemblies 1 - Pack 1 | 357 | 110 | 120 | 4.7124 | 1360 | 1660 | X2 | 85044083 | SEK | 433859 | MSC Loretto | Sweden | Gothenburg | Khalifa port | 2023-12-21 | 2024-02-10 |  |  |  |  | 2024-02-15 | [7 empty] | 2025-05-28 |  | CASE_LIST | 1 | 1 | site | DAS | 2025-05-28 | site | 1 | 2 | 0 | 2 | 3.93 | 2 | 3.93 | HITACHI(HE) |  | 1 | 2 | 1 | 2 | Flow 2: Port → WH → Site | DAS | HITACHI
331 | PRL-DAS-002-O Lot6 | HVDC-ADOPT-HE-0005 | DAS | EQ-001 | 207718 | 1 | Outdoor covered | Identity and Rating Plate | 57 | 37 | 46 | 0.097014 | 5 | 18 | X4 | 85044083 | SEK | 433859 | MSC Loretto | Sweden | Gothenburg | Khalifa port | 2023-12-21 | 2024-02-10 |  |  |  |  | 2024-02-14 | [7 empty] | 2025-04-21 |  | CASE_LIST | 1 | 1 | site | DAS | 2025-04-21 | site | 1 | 2 | 0 | 2 | 0.21 | 4 | 0.21 | HITACHI(HE) |  | 1 | 2 | 1 | 2 | Flow 2: Port → WH → Site | DAS | HITACHI
332 | PRL-DAS-002-O Lot6 | HVDC-ADOPT-HE-0005 | DAS | EQ-001 | 207719 | 1 | Outdoor covered | LG channels&laminate rod-Pack 2 | 157 | 59 | 51 | 0.47241 | 110 | 150 | X2 | 85044083 | SEK | 433859 | MSC Loretto | Sweden | Gothenburg | Khalifa port | 2023-12-21 | 2024-02-10 |  |  |  |  | 2024-02-14 |  | 2025-06-24 | [5 empty] | 2025-07-01 |  | CASE_LIST | 1 | 1 | site | DAS | 2025-07-01 | site | 2 | 3 | -1 | 2 | 0.93 | 2 | 0.93 | HITACHI(HE) |  | 1 | 3 | 2 | 4 | Flow 4: Port → WH → MOSB → Site | DAS | HITACHI
333 | PRL-DAS-002-O Lot6 | HVDC-ADOPT-HE-0005 | DAS | EQ-001 | 207720 | 1 | Outdoor covered | Laminate stud assemblies 1 - Pack 2 | 240 | 183 | 58 | 2.5474 | 700 | 900 | X2 | 85044083 | SEK | 433859 | MSC Loretto | Sweden | Gothenburg | Khalifa port | 2023-12-21 | 2024-02-10 |  |  |  |  | 2024-02-14 |  | 2024-08-03 |  |  | 2024-08-03 |  |  | 2024-08-13 |  | CASE_LIST | 1 | 1 | site | DAS | 2024-08-13 | site | 2 | 3 | -1 | 2 | 4.39 | 2 | 4.39 | HITACHI(HE) |  | 1 | 3 | 2 | 4 | Flow 4: Port → WH → MOSB → Site | DAS | HITACHI
334 | PRL-DAS-002-O Lot6 | HVDC-ADOPT-HE-0005 | DAS | EQ-001 | 207733 | 1 | Outdoor covered | Side Shield Pairs - Pack 1 | 420 | 205 | 140 | 12.054 | 590 | 1031 | X2 | 85044083 | SEK | 433859 | MSC Loretto | Sweden | Gothenburg | Khalifa port | 2023-12-21 | 2024-02-10 |  |  |  |  | 2024-02-14 | [7 empty] | 2025-05-16 |  | CASE_LIST | 1 | 1 | site | DAS | 2025-05-16 | site | 1 | 2 | 0 | 2 | 8.61 | 2 | 8.61 | HITACHI(HE) |  | 1 | 2 | 1 | 2 | Flow 2: Port → WH → Site | DAS | HITACHI
335 | PRL-DAS-002-O Lot6 | HVDC-ADOPT-HE-0005 | DAS | EQ-001 | 207734 | 1 | Outdoor covered | Side Shield Pairs - Pack 1 | 420 | 205 | 140 | 12.054 | 590 | 1031 | X2 | 85044083 | SEK | 433859 | MSC Loretto | Sweden | Gothenburg | Khalifa port | 2023-12-21 | 2024-02-10 |  |  |  |  | 2024-02-14 |  | 2024-08-03 |  |  | 2024-08-03 |  |  | 2024-08-13 |  | CASE_LIST | 1 | 1 | site | DAS | 2024-08-13 | site | 2 | 3 | -1 | 2 | 8.61 | 2 | 8.61 | HITACHI(HE) |  | 1 | 3 | 2 | 4 | Flow 4: Port → WH → MOSB → Site | DAS | HITACHI
336 | PRL-DAS-002-O Lot6 | HVDC-ADOPT-HE-0005 | DAS | EQ-001 | 207735 | 1 | Outdoor covered | Side Shield Pairs - Pack 1 | 420 | 205 | 140 | 12.054 | 590 | 1031 | X2 | 85044083 | SEK | 433859 | MSC Loretto | Sweden | Gothenburg | Khalifa port | 2023-12-21 | 2024-02-10 |  |  |  |  | 2024-02-14 |  | 2024-08-03 |  |  | 2024-08-03 |  |  | 2024-08-13 |  | CASE_LIST | 1 | 1 | site | DAS | 2024-08-13 | site | 2 | 3 | -1 | 2 | 8.61 | 2 | 8.61 | HITACHI(HE) |  | 1 | 3 | 2 | 4 | Flow 4: Port → WH → MOSB → Site | DAS | HITACHI
337 | PRL-DAS-002-O Lot6 | HVDC-ADOPT-HE-0005 | DAS | EQ-001 | 207736 | 1 | Outdoor covered | Side Shield Pairs - Pack 1 | 420 | 205 | 140 | 12.054 | 590 | 1031 | X2 | 85044083 | SEK | 433859 | MSC Loretto | Sweden | Gothenburg | Khalifa port | 2023-12-21 | 2024-02-10 |  |  |  |  | 2024-02-14 |  | 2024-08-07 |  |  | 2024-08-07 |  |  | 2024-08-26 |  | CASE_LIST | 1 | 1 | site | DAS | 2024-08-26 | site | 2 | 3 | -1 | 2 | 8.61 | 2 | 8.61 | HITACHI(HE) |  | 1 | 3 | 2 | 4 | Flow 4: Port → WH → MOSB → Site | DAS | HITACHI
338 | PRL-DAS-002-O Lot6 | HVDC-ADOPT-HE-0005 | DAS | EQ-001 | 207737 | 1 | Outdoor covered | Side Shield Pairs - Pack 1 | 420 | 205 | 140 | 12.054 | 590 | 1031 | X2 | 85044083 | SEK | 433859 | MSC Loretto | Sweden | Gothenburg | Khalifa port | 2023-12-21 | 2024-02-10 |  |  |  |  | 2024-02-14 |  | 2024-08-07 |  |  | 2024-08-07 |  |  | 2024-08-26 |  | CASE_LIST | 1 | 1 | site | DAS | 2024-08-26 | site | 2 | 3 | -1 | 2 | 8.61 | 2 | 8.61 | HITACHI(HE) |  | 1 | 3 | 2 | 4 | Flow 4: Port → WH → MOSB → Site | DAS | HITACHI
339 | PRL-DAS-002-O Lot6 | HVDC-ADOPT-HE-0005 | DAS | EQ-001 | 207738 | 1 | Outdoor covered | Side Shield Pairs - Pack 1 | 420 | 205 | 140 | 12.054 | 590 | 1031 | X2 | 85044083 | SEK | 433859 | MSC Loretto | Sweden | Gothenburg | Khalifa port | 2023-12-21 | 2024-02-10 |  |  |  |  | 2024-02-14 |  | 2024-08-03 |  |  | 2024-08-03 |  |  | 2024-08-13 |  | CASE_LIST | 1 | 1 | site | DAS | 2024-08-13 | site | 2 | 3 | -1 | 2 | 8.61 | 2 | 8.61 | HITACHI(HE) |  | 1 | 3 | 2 | 4 | Flow 4: Port → WH → MOSB → Site | DAS | HITACHI
340 | PRL-DAS-002-O Lot6 | HVDC-ADOPT-HE-0005 | DAS | EQ-001 | 207739 | 1 | Outdoor covered | Side Shield Pairs - Pack 1 | 420 | 205 | 140 | 12.054 | 590 | 1031 | X2 | 85044083 | SEK | 433859 | MSC Loretto | Sweden | Gothenburg | Khalifa port | 2023-12-21 | 2024-02-10 |  |  |  |  | 2024-02-14 | [7 empty] | 2025-05-16 |  | CASE_LIST | 1 | 1 | site | DAS | 2025-05-16 | site | 1 | 2 | 0 | 2 | 8.61 | 2 | 8.61 | HITACHI(HE) |  | 1 | 2 | 1 | 2 | Flow 2: Port → WH → Site | DAS | HITACHI
341 | PRL-DAS-002-O Lot6 | HVDC-ADOPT-HE-0005 | DAS | EQ-001 | 207740 | 1 | Outdoor covered | Side Shield Pairs - Pack 1 | 420 | 205 | 140 | 12.054 | 590 | 1031 | X2 | 85044083 | SEK | 433859 | MSC Loretto | Sweden | Gothenburg | Khalifa port | 2023-12-21 | 2024-02-10 |  |  |  |  | 2024-02-14 | [7 empty] | 2025-05-16 |  | CASE_LIST | 1 | 1 | site | DAS | 2025-05-16 | site | 1 | 2 | 0 | 2 | 8.61 | 2 | 8.61 | HITACHI(HE) |  | 1 | 2 | 1 | 2 | Flow 2: Port → WH → Site | DAS | HITACHI
342 | PRL-DAS-002-O Lot6 | HVDC-ADOPT-HE-0005 | DAS | EQ-001 | 207741 | 1 | Outdoor covered | Side Shield Pairs - Pack 1 | 420 | 205 | 140 | 12.054 | 590 | 1031 | X2 | 85044083 | SEK | 433859 | MSC Loretto | Sweden | Gothenburg | Khalifa port | 2023-12-21 | 2024-02-10 |  |  |  |  | 2024-02-15 |  | 2024-08-03 |  |  | 2024-08-03 |  |  | 2024-08-13 |  | CASE_LIST | 1 | 1 | site | DAS | 2024-08-13 | site | 2 | 3 | -1 | 2 | 8.61 | 2 | 8.61 | HITACHI(HE) |  | 1 | 3 | 2 | 4 | Flow 4: Port → WH → MOSB → Site | DAS | HITACHI
343 | PRL-DAS-002-O Lot6 | HVDC-ADOPT-HE-0005 | DAS | EQ-001 | 207742 | 1 | Outdoor covered | Side Shield Pairs - Pack 1 | 420 | 205 | 140 | 12.054 | 590 | 1031 | X2 | 85044083 | SEK | 433859 | MSC Loretto | Sweden | Gothenburg | Khalifa port | 2023-12-21 | 2024-02-10 |  |  |  |  | 2024-02-15 | [7 empty] | 2025-05-16 |  | CASE_LIST | 1 | 1 | site | DAS | 2025-05-16 | site | 1 | 2 | 0 | 2 | 8.61 | 2 | 8.61 | HITACHI(HE) |  | 1 | 2 | 1 | 2 | Flow 2: Port → WH → Site | DAS | HITACHI
344 | PRL-DAS-002-O Lot6 | HVDC-ADOPT-HE-0005 | DAS | EQ-001 | 207743 | 1 | Outdoor covered | Side Shield Pairs - Pack 1 | 420 | 205 | 140 | 12.054 | 590 | 1031 | X2 | 85044083 | SEK | 433859 | MSC Loretto | Sweden | Gothenburg | Khalifa port | 2023-12-21 | 2024-02-10 |  |  |  |  | 2024-02-15 | [7 empty] | 2025-05-16 |  | CASE_LIST | 1 | 1 | site | DAS | 2025-05-16 | site | 1 | 2 | 0 | 2 | 8.61 | 2 | 8.61 | HITACHI(HE) |  | 1 | 2 | 1 | 2 | Flow 2: Port → WH → Site | DAS | HITACHI
345 | PRL-DAS-002-O Lot6 | HVDC-ADOPT-HE-0005 | DAS | EQ-001 | 207744 | 1 | Outdoor covered | Side Shield Pairs - Pack 1 | 420 | 205 | 140 | 12.054 | 590 | 1031 | X2 | 85044083 | SEK | 433859 | MSC Loretto | Sweden | Gothenburg | Khalifa port | 2023-12-21 | 2024-02-10 |  |  |  |  | 2024-02-15 | [7 empty] | 2025-05-16 |  | CASE_LIST | 1 | 1 | site | DAS | 2025-05-16 | site | 1 | 2 | 0 | 2 | 8.61 | 2 | 8.61 | HITACHI(HE) |  | 1 | 2 | 1 | 2 | Flow 2: Port → WH → Site | DAS | HITACHI
346 | PRL-DAS-002-O Lot6 | HVDC-ADOPT-HE-0005 | DAS | EQ-001 | 207745 | 1 | Outdoor covered | Side Shield Pairs - Pack 1 | 420 | 205 | 140 | 12.054 | 590 | 1031 | X2 | 85044083 | SEK | 433859 | MSC Loretto | Sweden | Gothenburg | Khalifa port | 2023-12-21 | 2024-02-10 |  |  |  |  | 2024-02-15 | [7 empty] | 2025-05-16 |  | CASE_LIST | 1 | 1 | site | DAS | 2025-05-16 | site | 1 | 2 | 0 | 2 | 8.61 | 2 | 8.61 | HITACHI(HE) |  | 1 | 2 | 1 | 2 | Flow 2: Port → WH → Site | DAS | HITACHI
347 | PRL-DAS-002-O Lot6 | HVDC-ADOPT-HE-0005 | DAS | EQ-001 | 207746 | 1 | Outdoor covered | Side Shield Pairs - Pack 1 | 420 | 205 | 140 | 12.054 | 590 | 1031 | X2 | 85044083 | SEK | 433859 | MSC Loretto | Sweden | Gothenburg | Khalifa port | 2023-12-21 | 2024-02-10 |  |  |  |  | 2024-02-15 | [7 empty] | 2025-05-16 |  | CASE_LIST | 1 | 1 | site | DAS | 2025-05-16 | site | 1 | 2 | 0 | 2 | 8.61 | 2 | 8.61 | HITACHI(HE) |  | 1 | 2 | 1 | 2 | Flow 2: Port → WH → Site | DAS | HITACHI
348 | PRL-DAS-002-O Lot6 | HVDC-ADOPT-HE-0005 | DAS | EQ-001 | 207747 | 1 | Outdoor covered | Side Shield Pairs - Pack 1 | 420 | 205 | 140 | 12.054 | 590 | 1031 | X2 | 85044083 | SEK | 433859 | MSC Loretto | Sweden | Gothenburg | Khalifa port | 2023-12-21 | 2024-02-10 |  |  |  |  | 2024-02-15 | [7 empty] | 2025-05-16 |  | CASE_LIST | 1 | 1 | site | DAS | 2025-05-16 | site | 1 | 2 | 0 | 2 | 8.61 | 2 | 8.61 | HITACHI(HE) |  | 1 | 2 | 1 | 2 | Flow 2: Port → WH → Site | DAS | HITACHI
349 | PRL-DAS-002-O Lot6 | HVDC-ADOPT-HE-0005 | DAS | EQ-001 | 207748 | 1 | Outdoor covered | Side Shield Pairs - Pack 1 | 420 | 205 | 140 | 12.054 | 590 | 1031 | X2 | 85044083 | SEK | 433859 | MSC Loretto | Sweden | Gothenburg | Khalifa port | 2023-12-21 | 2024-02-10 |  |  |  |  | 2024-02-15 | [7 empty] | 2025-05-16 |  | CASE_LIST | 1 | 1 | site | DAS | 2025-05-16 | site | 1 | 2 | 0 | 2 | 8.61 | 2 | 8.61 | HITACHI(HE) |  | 1 | 2 | 1 | 2 | Flow 2: Port → WH → Site | DAS | HITACHI
350 | PRL-DAS-002-O Lot6 | HVDC-ADOPT-HE-0005 | DAS | EQ-001 | 207749 | 1 | Outdoor covered | Side Shield Pairs - Pack 1 | 420 | 205 | 140 | 12.054 | 590 | 1031 | X2 | 85044083 | SEK | 433859 | MSC Loretto | Sweden | Gothenburg | Khalifa port | 2023-12-21 | 2024-02-10 |  |  |  |  | 2024-02-15 |  | 2024-08-07 |  |  | 2024-08-07 |  |  | 2024-08-26 |  | CASE_LIST | 1 | 1 | site | DAS | 2024-08-26 | site | 2 | 3 | -1 | 2 | 8.61 | 2 | 8.61 | HITACHI(HE) |  | 1 | 3 | 2 | 4 | Flow 4: Port → WH → MOSB → Site | DAS | HITACHI
351 | PRL-DAS-002-O Lot6 | HVDC-ADOPT-HE-0005 | DAS | EQ-001 | 207750 | 1 | Outdoor covered | Side Shield Pairs - Pack 1 | 420 | 205 | 140 | 12.054 | 590 | 1031 | X2 | 85044083 | SEK | 433859 | MSC Loretto | Sweden | Gothenburg | Khalifa port | 2023-12-21 | 2024-02-10 |  |  |  |  | 2024-02-15 |  | 2024-08-07 |  |  | 2024-08-07 |  |  | 2024-08-26 |  | CASE_LIST | 1 | 1 | site | DAS | 2024-08-26 | site | 2 | 3 | -1 | 2 | 8.61 | 2 | 8.61 | HITACHI(HE) |  | 1 | 3 | 2 | 4 | Flow 4: Port → WH → MOSB → Site | DAS | HITACHI
352 | PRL-DAS-002-O Lot6 | HVDC-ADOPT-HE-0005 | DAS | EQ-001 | 207751 | 1 | Outdoor covered | Side Shield Pairs - Pack 1 | 420 | 205 | 140 | 12.054 | 590 | 1031 | X2 | 85044083 | SEK | 433859 | MSC Loretto | Sweden | Gothenburg | Khalifa port | 2023-12-21 | 2024-02-10 |  |  |  |  | 2024-02-15 | [7 empty] | 2025-05-20 |  | CASE_LIST | 1 | 1 | site | DAS | 2025-05-20 | site | 1 | 2 | 0 | 2 | 8.61 | 2 | 8.61 | HITACHI(HE) |  | 1 | 2 | 1 | 2 | Flow 2: Port → WH → Site | DAS | HITACHI
353 | PRL-DAS-002-O Lot6 | HVDC-ADOPT-HE-0005 | DAS | EQ-001 | 207752 | 1 | Outdoor covered | Side Shield Pairs - Pack 1 | 420 | 205 | 140 | 12.054 | 590 | 1031 | X2 | 85044083 | SEK | 433859 | MSC Loretto | Sweden | Gothenburg | Khalifa port | 2023-12-21 | 2024-02-10 |  |  |  |  | 2024-02-15 | [7 empty] | 2025-05-20 |  | CASE_LIST | 1 | 1 | site | DAS | 2025-05-20 | site | 1 | 2 | 0 | 2 | 8.61 | 2 | 8.61 | HITACHI(HE) |  | 1 | 2 | 1 | 2 | Flow 2: Port → WH → Site | DAS | HITACHI
354 | PRL-DAS-002-O Lot6 | HVDC-ADOPT-HE-0005 | DAS | EQ-001 | 207791 | 1 | Outdoor covered | Composite Insulator | 367 | 110 | 75 | 3.0278 | 606 | 767 | X3 | 85044083 | SEK | 433859 | MSC Loretto | Sweden | Gothenburg | Khalifa port | 2023-12-21 | 2024-02-10 |  |  |  |  | 2024-02-15 | [7 empty] | 2025-05-28 |  | CASE_LIST | 1 | 1 | site | DAS | 2025-05-28 | site | 1 | 2 | 0 | 2 | 4.04 | 3 | 4.04 | HITACHI(HE) |  | 1 | 2 | 1 | 2 | Flow 2: Port → WH → Site | DAS | HITACHI
355 | PRL-DAS-002-O Lot6 | HVDC-ADOPT-HE-0005 | DAS | EQ-001 | 207792 | 1 | Outdoor covered | Composite Insulator | 367 | 110 | 75 | 3.0278 | 608 | 767 | X3 | 85044083 | SEK | 433859 | MSC Loretto | Sweden | Gothenburg | Khalifa port | 2023-12-21 | 2024-02-10 |  |  |  |  | 2024-02-15 | [7 empty] | 2025-05-28 |  | CASE_LIST | 1 | 1 | site | DAS | 2025-05-28 | site | 1 | 2 | 0 | 2 | 4.04 | 3 | 4.04 | HITACHI(HE) |  | 1 | 2 | 1 | 2 | Flow 2: Port → WH → Site | DAS | HITACHI
356 | PRL-DAS-002-O Lot6 | HVDC-ADOPT-HE-0005 | DAS | EQ-001 | 207793 | 1 | Outdoor covered | Composite Insulator | 367 | 110 | 75 | 3.0278 | 619 | 767 | X3 | 85044083 | SEK | 433859 | MSC Loretto | Sweden | Gothenburg | Khalifa port | 2023-12-21 | 2024-02-10 |  |  |  |  | 2024-02-14 |  | 2024-05-21 |  |  | 2024-05-21 |  |  | 2025-02-22 |  | CASE_LIST | 1 | 1 | site | DAS | 2025-02-22 | site | 2 | 3 | -1 | 2 | 4.04 | 3 | 4.04 | HITACHI(HE) |  | 1 | 3 | 2 | 4 | Flow 4: Port → WH → MOSB → Site | DAS | HITACHI
357 | PRL-DAS-002-O Lot6 | HVDC-ADOPT-HE-0005 | DAS | EQ-001 | 207794 | 1 | Outdoor covered | Composite Insulator | 367 | 110 | 75 | 3.0278 | 620 | 767 | X3 | 85044083 | SEK | 433859 | MSC Loretto | Sweden | Gothenburg | Khalifa port | 2023-12-21 | 2024-02-10 |  |  |  |  | 2024-02-14 |  | 2024-05-21 |  |  | 2024-05-21 |  |  | 2025-02-22 |  | CASE_LIST | 1 | 1 | site | DAS | 2025-02-22 | site | 2 | 3 | -1 | 2 | 4.04 | 3 | 4.04 | HITACHI(HE) |  | 1 | 3 | 2 | 4 | Flow 4: Port → WH → MOSB → Site | DAS | HITACHI
358 | PRL-DAS-002-O Lot6 | HVDC-ADOPT-HE-0005 | DAS | EQ-001 | 207816 | 1 | Outdoor covered | Small Items Site Assembly | 235 | 120 | 140 | 3.948 | 3350 | 3500 | X4 | 85044083 | SEK | 433859 | MSC Loretto | Sweden | Gothenburg | Khalifa port | 2023-12-21 | 2024-02-10 |  |  |  |  | 2024-02-14 |  | 2025-05-27 | [5 empty] | 2025-06-13 |  | CASE_LIST | 1 | 1 | site | DAS | 2025-06-13 | site | 2 | 3 | -1 | 2 | 2.82 | 4 | 2.82 | HITACHI(HE) |  | 1 | 3 | 2 | 4 | Flow 4: Port → WH → MOSB → Site | DAS | HITACHI
359 | PRL-DAS-002-O Lot6 | HVDC-ADOPT-HE-0005 | DAS | EQ-001 | 207817 | 1 | Outdoor covered | Small Items Site Assembly | 126 | 101 | 126 | 1.6035 | 826 | 926 | X4 | 85044083 | SEK | 433859 | MSC Loretto | Sweden | Gothenburg | Khalifa port | 2023-12-21 | 2024-02-10 |  |  |  |  | 2024-02-15 |  | 2025-06-13 | [5 empty] | 2025-06-17 |  | CASE_LIST | 1 | 1 | site | DAS | 2025-06-17 | site | 2 | 3 | -1 | 2 | 1.27 | 4 | 1.27 | HITACHI(HE) |  | 1 | 3 | 2 | 4 | Flow 4: Port → WH → MOSB → Site | DAS | HITACHI
360 | PRL-DAS-002-O Lot6 | HVDC-ADOPT-HE-0005 | DAS | EQ-001 | 207818 | 1 | Outdoor covered | Nuts Bolts Washers New revision | 100 | 60 | 74 | 0.444 | 87 | 100 | X2 | 85044083 | SEK | 433859 | MSC Loretto | Sweden | Gothenburg | Khalifa port | 2023-12-21 | 2024-02-10 |  |  |  |  | 2024-02-14 | [7 empty] | 2025-04-21 |  | CASE_LIST | 1 | 1 | site | DAS | 2025-04-21 | site | 1 | 2 | 0 | 2 | 0.6 | 2 | 0.6 | HITACHI(HE) |  | 1 | 2 | 1 | 2 | Flow 2: Port → WH → Site | DAS | HITACHI
361 | PRL-DAS-002-O Lot6 | HVDC-ADOPT-HE-0005 | DAS | EQ-001 | 207819 | 1 | Outdoor covered | Nuts Bolts Washers 2/3 | 120 | 80 | 50 | 0.48 | 500 | 520 | X2 | 85044083 | SEK | 433859 | MSC Loretto | Sweden | Gothenburg | Khalifa port | 2023-12-21 | 2024-02-10 |  |  |  |  | 2024-02-15 |  | 2024-05-20 |  |  | 2024-05-20 |  |  | 2024-06-04 |  | CASE_LIST | 1 | 1 | site | DAS | 2024-06-04 | site | 2 | 3 | -1 | 2 | 0.96 | 2 | 0.96 | HITACHI(HE) |  | 1 | 3 | 2 | 4 | Flow 4: Port → WH → MOSB → Site | DAS | HITACHI
362 | PRL-DAS-002-O Lot6 | HVDC-ADOPT-HE-0005 | DAS | EQ-001 | 207820 | 1 | Outdoor covered | Nuts Bolts Washers 3/3 | 120 | 80 | 50 | 0.48 | 426 | 446 | X2 | 85044083 | SEK | 433859 | MSC Loretto | Sweden | Gothenburg | Khalifa port | 2023-12-21 | 2024-02-10 |  |  |  |  | 2024-02-15 |  | 2024-05-20 |  |  | 2024-05-20 |  |  | 2024-06-04 |  | CASE_LIST | 1 | 1 | site | DAS | 2024-06-04 | site | 2 | 3 | -1 | 2 | 0.96 | 2 | 0.96 | HITACHI(HE) |  | 1 | 3 | 2 | 4 | Flow 4: Port → WH → MOSB → Site | DAS | HITACHI
363 | PRL-DAS-002-O Lot6 | HVDC-ADOPT-HE-0005 | DAS | EQ-001 | 207824 | 1 | Outdoor covered | Side Shield Holders | 355 | 92 | 99 | 3.2333 | 944 | 1126 | X2 | 85044083 | SEK | 433859 | MSC Loretto | Sweden | Gothenburg | Khalifa port | 2023-12-21 | 2024-02-10 |  |  |  |  | 2024-02-15 | [7 empty] | 2025-05-28 |  | CASE_LIST | 1 | 1 | site | DAS | 2025-05-28 | site | 1 | 2 | 0 | 2 | 3.27 | 2 | 3.27 | HITACHI(HE) |  | 1 | 2 | 1 | 2 | Flow 2: Port → WH → Site | DAS | HITACHI
364 | PRL-DAS-002-O Lot6 | HVDC-ADOPT-HE-0005 | DAS | EQ-001 | 207825 | 1 | Outdoor covered | Composite Insulator | 367 | 110 | 75 | 3.0278 | 621 | 767 | X3 | 85044083 | SEK | 433859 | MSC Loretto | Sweden | Gothenburg | Khalifa port | 2023-12-21 | 2024-02-10 |  |  |  |  | 2024-02-14 | [7 empty] | 2025-05-28 |  | CASE_LIST | 1 | 1 | site | DAS | 2025-05-28 | site | 1 | 2 | 0 | 2 | 4.04 | 3 | 4.04 | HITACHI(HE) |  | 1 | 2 | 1 | 2 | Flow 2: Port → WH → Site | DAS | HITACHI
365 | PRL-DAS-002-O Lot6 | HVDC-ADOPT-HE-0005 | DAS | EQ-001 | 207826 | 1 | Outdoor covered | Composite Insulator | 367 | 110 | 75 | 3.0278 | 622 | 767 | X3 | 85044083 | SEK | 433859 | MSC Loretto | Sweden | Gothenburg | Khalifa port | 2023-12-21 | 2024-02-10 |  |  |  |  | 2024-02-14 | [7 empty] | 2025-05-28 |  | CASE_LIST | 1 | 1 | site | DAS | 2025-05-28 | site | 1 | 2 | 0 | 2 | 4.04 | 3 | 4.04 | HITACHI(HE) |  | 1 | 2 | 1 | 2 | Flow 2: Port → WH → Site | DAS | HITACHI
366 | PRL-DAS-002-O Lot6 | HVDC-ADOPT-HE-0005 | DAS | EQ-001 | 207831 | 1 | Outdoor covered | Corona rings | 113 | 80 | 110 | 0.9944 | 70 | 217 | X3 | 85044083 | SEK | 433859 | MSC Loretto | Sweden | Gothenburg | Khalifa port | 2023-12-21 | 2024-02-10 |  |  |  |  | 2024-02-14 |  | 2024-05-21 |  |  | 2024-05-21 |  |  | 2024-05-27 |  | CASE_LIST | 1 | 1 | site | DAS | 2024-05-27 | site | 2 | 3 | -1 | 2 | 0.9 | 3 | 0.9 | HITACHI(HE) |  | 1 | 3 | 2 | 4 | Flow 4: Port → WH → MOSB → Site | DAS | HITACHI
367 | PRL-DAS-002-O Lot6 | HVDC-ADOPT-HE-0005 | DAS | EQ-001 | 207832 | 1 | Outdoor covered | Corona rings | 113 | 80 | 110 | 0.9944 | 71 | 217 | X3 | 85044083 | SEK | 433859 | MSC Loretto | Sweden | Gothenburg | Khalifa port | 2023-12-21 | 2024-02-10 |  |  |  |  | 2024-02-14 |  | 2024-05-21 |  |  | 2024-05-21 |  |  | 2024-05-27 |  | CASE_LIST | 1 | 1 | site | DAS | 2024-05-27 | site | 2 | 3 | -1 | 2 | 0.9 | 3 | 0.9 | HITACHI(HE) |  | 1 | 3 | 2 | 4 | Flow 4: Port → WH → MOSB → Site | DAS | HITACHI
368 | PRL-DAS-002-O Lot6 | HVDC-ADOPT-HE-0005 | DAS | EQ-001 | 207833 | 1 | Outdoor covered | Corona rings | 113 | 80 | 110 | 0.9944 | 72 | 217 | X3 | 85044083 | SEK | 433859 | MSC Loretto | Sweden | Gothenburg | Khalifa port | 2023-12-21 | 2024-02-10 |  |  |  |  | 2024-02-14 |  | 2024-05-21 |  |  | 2024-05-21 |  |  | 2024-05-27 |  | CASE_LIST | 1 | 1 | site | DAS | 2024-05-27 | site | 2 | 3 | -1 | 2 | 0.9 | 3 | 0.9 | HITACHI(HE) |  | 1 | 3 | 2 | 4 | Flow 4: Port → WH → MOSB → Site | DAS | HITACHI
369 | PRL-DAS-002-O Lot6 | HVDC-ADOPT-HE-0005 | DAS | EQ-001 | 207837 | 1 | Outdoor covered | Composite Post Insulator-Bottom | 348 | 101 | 105 | 3.6905 | 500 | 598 | X2 | 85044083 | SEK | 433859 | MSC Loretto | Sweden | Gothenburg | Khalifa port | 2023-12-21 | 2024-02-10 |  |  |  |  | 2024-02-14 | [7 empty] | 2025-05-28 |  | CASE_LIST | 1 | 1 | site | DAS | 2025-05-28 | site | 1 | 2 | 0 | 2 | 3.51 | 2 | 3.51 | HITACHI(HE) |  | 1 | 2 | 1 | 2 | Flow 2: Port → WH → Site | DAS | HITACHI
370 | PRL-DAS-002-O Lot6 | HVDC-ADOPT-HE-0005 | DAS | EQ-001 | 207838 | 1 | Outdoor covered | Composite Post Insulator-Bottom | 348 | 101 | 105 | 3.6905 | 500 | 598 | X2 | 85044083 | SEK | 433859 | MSC Loretto | Sweden | Gothenburg | Khalifa port | 2023-12-21 | 2024-02-10 |  |  |  |  | 2024-02-15 | [7 empty] | 2025-05-28 |  | CASE_LIST | 1 | 1 | site | DAS | 2025-05-28 | site | 1 | 2 | 0 | 2 | 3.51 | 2 | 3.51 | HITACHI(HE) |  | 1 | 2 | 1 | 2 | Flow 2: Port → WH → Site | DAS | HITACHI
371 | PRL-DAS-002-O Lot6 | HVDC-ADOPT-HE-0005 | DAS | EQ-001 | 207839 | 1 | Outdoor covered | Composite Post Insulator-Bottom | 348 | 101 | 105 | 3.6905 | 500 | 598 | X2 | 85044083 | SEK | 433859 | MSC Loretto | Sweden | Gothenburg | Khalifa port | 2023-12-21 | 2024-02-10 |  |  |  |  | 2024-02-15 | [7 empty] | 2025-05-28 |  | CASE_LIST | 1 | 1 | site | DAS | 2025-05-28 | site | 1 | 2 | 0 | 2 | 3.51 | 2 | 3.51 | HITACHI(HE) |  | 1 | 2 | 1 | 2 | Flow 2: Port → WH → Site | DAS | HITACHI
372 | PRL-DAS-002-O Lot6 | HVDC-ADOPT-HE-0005 | DAS | EQ-001 | 207843 | 1 | Outdoor covered | Composite Post Insulator-Bottom | 348 | 101 | 105 | 3.6905 | 500 | 598 | X2 | 85044083 | SEK | 433859 | MSC Loretto | Sweden | Gothenburg | Khalifa port | 2023-12-21 | 2024-02-10 |  |  |  |  | 2024-02-14 | [7 empty] | 2025-05-28 |  | CASE_LIST | 1 | 1 | site | DAS | 2025-05-28 | site | 1 | 2 | 0 | 2 | 3.51 | 2 | 3.51 | HITACHI(HE) |  | 1 | 2 | 1 | 2 | Flow 2: Port → WH → Site | DAS | HITACHI
373 | PRL-DAS-002-O Lot7 | HVDC-ADOPT-HE-0004 | DAS | EQ-001 | 207652 | 1 | Outdoor covered | Top Part Installation - Positive | 447 | 270 | 108 | 13.0345 | 600 | 1040 | x3 | 85044083 | SEK | 433859 | MSC Tessa | Sweden | Gothenburg | Khalifa port | 2024-01-03 | 2024-02-18 |  |  |  |  | 2023-02-23 | [7 empty] | 2025-04-21 |  | CASE_LIST | 1 | 1 | site | DAS | 2025-04-21 | site | 1 | 2 | 0 | 2 | 12.07 | 3 | 12.07 | HITACHI(HE) |  | 1 | 2 | 1 | 2 | Flow 2: Port → WH → Site | DAS | HITACHI
374 | PRL-DAS-002-O Lot7 | HVDC-ADOPT-HE-0004 | DAS | EQ-001 | 207653 | 1 | Outdoor covered | Top Part Installation - Positive | 447 | 270 | 108 | 13.0345 | 600 | 1040 | x3 | 85044083 | SEK | 433859 | MSC Tessa | Sweden | Gothenburg | Khalifa port | 2024-01-03 | 2024-02-18 |  |  |  |  | 2023-02-23 | [7 empty] | 2025-04-21 |  | CASE_LIST | 1 | 1 | site | DAS | 2025-04-21 | site | 1 | 2 | 0 | 2 | 12.07 | 3 | 12.07 | HITACHI(HE) |  | 1 | 2 | 1 | 2 | Flow 2: Port → WH → Site | DAS | HITACHI
375 | PRL-DAS-002-O Lot7 | HVDC-ADOPT-HE-0004 | DAS | EQ-001 | 207654 | 1 | Outdoor covered | Top Part Installation - Positive | 447 | 270 | 108 | 13.0345 | 600 | 1040 | x3 | 85044083 | SEK | 433859 | MSC Tessa | Sweden | Gothenburg | Khalifa port | 2024-01-03 | 2024-02-18 |  |  |  |  | 2023-02-23 | [7 empty] | 2025-04-21 |  | CASE_LIST | 1 | 1 | site | DAS | 2025-04-21 | site | 1 | 2 | 0 | 2 | 12.07 | 3 | 12.07 | HITACHI(HE) |  | 1 | 2 | 1 | 2 | Flow 2: Port → WH → Site | DAS | HITACHI
376 | PRL-DAS-002-O Lot7 | HVDC-ADOPT-HE-0004 | DAS | EQ-001 | 207655 | 1 | Outdoor covered | Top Part Installation - Positive | 447 | 270 | 108 | 13.0345 | 600 | 1040 | x3 | 85044083 | SEK | 433859 | MSC Tessa | Sweden | Gothenburg | Khalifa port | 2024-01-03 | 2024-02-18 |  |  |  |  | 2023-02-23 | [7 empty] | 2025-04-21 |  | CASE_LIST | 1 | 1 | site | DAS | 2025-04-21 | site | 1 | 2 | 0 | 2 | 12.07 | 3 | 12.07 | HITACHI(HE) |  | 1 | 2 | 1 | 2 | Flow 2: Port → WH → Site | DAS | HITACHI
377 | PRL-DAS-002-O Lot7 | HVDC-ADOPT-HE-0004 | DAS | EQ-001 | 207656 | 1 | Outdoor covered | Top Part Installation - Positive | 447 | 270 | 108 | 13.0345 | 600 | 1040 | x3 | 85044083 | SEK | 433859 | MSC Tessa | Sweden | Gothenburg | Khalifa port | 2024-01-03 | 2024-02-18 |  |  |  |  | 2023-02-23 | [7 empty] | 2025-04-21 |  | CASE_LIST | 1 | 1 | site | DAS | 2025-04-21 | site | 1 | 2 | 0 | 2 | 12.07 | 3 | 12.07 | HITACHI(HE) |  | 1 | 2 | 1 | 2 | Flow 2: Port → WH → Site | DAS | HITACHI
378 | PRL-DAS-002-O Lot7 | HVDC-ADOPT-HE-0004 | DAS | EQ-001 | 207657 | 1 | Outdoor covered | Top Part Installation - Positive | 447 | 270 | 108 | 13.0345 | 600 | 1040 | x3 | 85044083 | SEK | 433859 | MSC Tessa | Sweden | Gothenburg | Khalifa port | 2024-01-03 | 2024-02-18 |  |  |  |  | 2023-02-24 | [7 empty] | 2025-04-21 |  | CASE_LIST | 1 | 1 | site | DAS | 2025-04-21 | site | 1 | 2 | 0 | 2 | 12.07 | 3 | 12.07 | HITACHI(HE) |  | 1 | 2 | 1 | 2 | Flow 2: Port → WH → Site | DAS | HITACHI
379 | PRL-DAS-002-O Lot7 | HVDC-ADOPT-HE-0004 | DAS | EQ-001 | 207658 | 1 | Outdoor covered | Top Part Installation - Positive | 447 | 270 | 108 | 13.0345 | 600 | 1040 | x3 | 85044083 | SEK | 433859 | MSC Tessa | Sweden | Gothenburg | Khalifa port | 2024-01-03 | 2024-02-18 |  |  |  |  | 2023-02-24 | [7 empty] | 2025-05-13 |  | CASE_LIST | 1 | 1 | site | DAS | 2025-05-13 | site | 1 | 2 | 0 | 2 | 12.07 | 3 | 12.07 | HITACHI(HE) |  | 1 | 2 | 1 | 2 | Flow 2: Port → WH → Site | DAS | HITACHI
380 | PRL-DAS-002-O Lot7 | HVDC-ADOPT-HE-0004 | DAS | EQ-001 | 207659 | 1 | Outdoor covered | Top Part Installation - Positive | 447 | 270 | 108 | 13.0345 | 600 | 1040 | x3 | 85044083 | SEK | 433859 | MSC Tessa | Sweden | Gothenburg | Khalifa port | 2024-01-03 | 2024-02-18 |  |  |  |  | 2023-02-24 | [7 empty] | 2025-04-21 |  | CASE_LIST | 1 | 1 | site | DAS | 2025-04-21 | site | 1 | 2 | 0 | 2 | 12.07 | 3 | 12.07 | HITACHI(HE) |  | 1 | 2 | 1 | 2 | Flow 2: Port → WH → Site | DAS | HITACHI
381 | PRL-DAS-002-O Lot7 | HVDC-ADOPT-HE-0004 | DAS | EQ-001 | 207660 | 1 | Outdoor covered | Top Part Installation - Positive | 447 | 270 | 108 | 13.0345 | 600 | 1040 | x3 | 85044083 | SEK | 433859 | MSC Tessa | Sweden | Gothenburg | Khalifa port | 2024-01-03 | 2024-02-18 |  |  |  |  | 2023-02-22 | [7 empty] | 2025-04-21 |  | CASE_LIST | 1 | 1 | site | DAS | 2025-04-21 | site | 1 | 2 | 0 | 2 | 12.07 | 3 | 12.07 | HITACHI(HE) |  | 1 | 2 | 1 | 2 | Flow 2: Port → WH → Site | DAS | HITACHI
382 | PRL-DAS-002-O Lot7 | HVDC-ADOPT-HE-0004 | DAS | EQ-001 | 207661 | 1 | Outdoor covered | Top Part Installation - Positive | 447 | 270 | 108 | 13.0345 | 600 | 1040 | x3 | 85044083 | SEK | 433859 | MSC Tessa | Sweden | Gothenburg | Khalifa port | 2024-01-03 | 2024-02-18 |  |  |  |  | 2023-02-22 | [7 empty] | 2025-04-21 |  | CASE_LIST | 1 | 1 | site | DAS | 2025-04-21 | site | 1 | 2 | 0 | 2 | 12.07 | 3 | 12.07 | HITACHI(HE) |  | 1 | 2 | 1 | 2 | Flow 2: Port → WH → Site | DAS | HITACHI
383 | PRL-DAS-002-O Lot7 | HVDC-ADOPT-HE-0004 | DAS | EQ-001 | 207662 | 1 | Outdoor covered | Top Part Installation - Positive | 447 | 270 | 108 | 13.0345 | 600 | 1040 | x3 | 85044083 | SEK | 433859 | MSC Tessa | Sweden | Gothenburg | Khalifa port | 2024-01-03 | 2024-02-18 |  |  |  |  | 2023-02-22 | [7 empty] | 2025-04-21 |  | CASE_LIST | 1 | 1 | site | DAS | 2025-04-21 | site | 1 | 2 | 0 | 2 | 12.07 | 3 | 12.07 | HITACHI(HE) |  | 1 | 2 | 1 | 2 | Flow 2: Port → WH → Site | DAS | HITACHI
384 | PRL-DAS-002-O Lot7 | HVDC-ADOPT-HE-0004 | DAS | EQ-001 | 207663 | 1 | Outdoor covered | Top Part Installation - Positive | 447 | 270 | 108 | 13.0345 | 600 | 1040 | x3 | 85044083 | SEK | 433859 | MSC Tessa | Sweden | Gothenburg | Khalifa port | 2024-01-03 | 2024-02-18 |  |  |  |  | 2023-02-22 | [7 empty] | 2025-04-21 |  | CASE_LIST | 1 | 1 | site | DAS | 2025-04-21 | site | 1 | 2 | 0 | 2 | 12.07 | 3 | 12.07 | HITACHI(HE) |  | 1 | 2 | 1 | 2 | Flow 2: Port → WH → Site | DAS | HITACHI
385 | PRL-DAS-002-O Lot7 | HVDC-ADOPT-HE-0004 | DAS | EQ-001 | 207664 | 1 | Outdoor covered | Top Part Installation - Positive | 447 | 270 | 108 | 13.0345 | 600 | 1040 | x3 | 85044083 | SEK | 433859 | MSC Tessa | Sweden | Gothenburg | Khalifa port | 2024-01-03 | 2024-02-18 |  |  |  |  | 2023-02-22 | [7 empty] | 2025-04-21 |  | CASE_LIST | 1 | 1 | site | DAS | 2025-04-21 | site | 1 | 2 | 0 | 2 | 12.07 | 3 | 12.07 | HITACHI(HE) |  | 1 | 2 | 1 | 2 | Flow 2: Port → WH → Site | DAS | HITACHI
386 | PRL-DAS-002-O Lot7 | HVDC-ADOPT-HE-0004 | DAS | EQ-001 | 207665 | 1 | Outdoor covered | Top Part Installation - Positive | 447 | 270 | 108 | 13.0345 | 600 | 1040 | x3 | 85044083 | SEK | 433859 | MSC Tessa | Sweden | Gothenburg | Khalifa port | 2024-01-03 | 2024-02-18 |  |  |  |  | 2023-02-22 | [7 empty] | 2025-04-21 |  | CASE_LIST | 1 | 1 | site | DAS | 2025-04-21 | site | 1 | 2 | 0 | 2 | 12.07 | 3 | 12.07 | HITACHI(HE) |  | 1 | 2 | 1 | 2 | Flow 2: Port → WH → Site | DAS | HITACHI
387 | PRL-DAS-002-O Lot7 | HVDC-ADOPT-HE-0004 | DAS | EQ-001 | 207666 | 1 | Outdoor covered | Top Part Installation - Positive | 447 | 270 | 108 | 13.0345 | 600 | 1040 | x3 | 85044083 | SEK | 433859 | MSC Tessa | Sweden | Gothenburg | Khalifa port | 2024-01-03 | 2024-02-18 |  |  |  |  | 2023-02-22 | [7 empty] | 2025-04-21 |  | CASE_LIST | 1 | 1 | site | DAS | 2025-04-21 | site | 1 | 2 | 0 | 2 | 12.07 | 3 | 12.07 | HITACHI(HE) |  | 1 | 2 | 1 | 2 | Flow 2: Port → WH → Site | DAS | HITACHI
388 | PRL-DAS-002-O Lot7 | HVDC-ADOPT-HE-0004 | DAS | EQ-001 | 207667 | 1 | Outdoor covered | Top Part Installation - Positive | 447 | 270 | 108 | 13.0345 | 600 | 1040 | x3 | 85044083 | SEK | 433859 | MSC Tessa | Sweden | Gothenburg | Khalifa port | 2024-01-03 | 2024-02-18 |  |  |  |  | 2023-02-22 | [7 empty] | 2025-04-21 |  | CASE_LIST | 1 | 1 | site | DAS | 2025-04-21 | site | 1 | 2 | 0 | 2 | 12.07 | 3 | 12.07 | HITACHI(HE) |  | 1 | 2 | 1 | 2 | Flow 2: Port → WH → Site | DAS | HITACHI
389 | PRL-DAS-002-O Lot7 | HVDC-ADOPT-HE-0004 | DAS | EQ-001 | 207668 | 1 | Outdoor covered | Top Part Installation - Positive | 447 | 270 | 108 | 13.0345 | 600 | 1040 | x3 | 85044083 | SEK | 433859 | MSC Tessa | Sweden | Gothenburg | Khalifa port | 2024-01-03 | 2024-02-18 |  |  |  |  | 2023-02-23 | [7 empty] | 2025-04-21 |  | CASE_LIST | 1 | 1 | site | DAS | 2025-04-21 | site | 1 | 2 | 0 | 2 | 12.07 | 3 | 12.07 | HITACHI(HE) |  | 1 | 2 | 1 | 2 | Flow 2: Port → WH → Site | DAS | HITACHI
390 | PRL-DAS-002-O Lot7 | HVDC-ADOPT-HE-0004 | DAS | EQ-001 | 207669 | 1 | Outdoor covered | Top Part Installation - Positive | 447 | 270 | 108 | 13.0345 | 600 | 1040 | x3 | 85044083 | SEK | 433859 | MSC Tessa | Sweden | Gothenburg | Khalifa port | 2024-01-03 | 2024-02-18 |  |  |  |  | 2023-02-23 | [7 empty] | 2025-04-21 |  | CASE_LIST | 1 | 1 | site | DAS | 2025-04-21 | site | 1 | 2 | 0 | 2 | 12.07 | 3 | 12.07 | HITACHI(HE) |  | 1 | 2 | 1 | 2 | Flow 2: Port → WH → Site | DAS | HITACHI
391 | PRL-DAS-002-O Lot7 | HVDC-ADOPT-HE-0004 | DAS | EQ-001 | 207670 | 1 | Outdoor covered | Top Part Installation - Positive | 447 | 270 | 108 | 13.0345 | 600 | 1040 | x3 | 85044083 | SEK | 433859 | MSC Tessa | Sweden | Gothenburg | Khalifa port | 2024-01-03 | 2024-02-18 |  |  |  |  | 2023-02-24 | [7 empty] | 2025-04-21 |  | CASE_LIST | 1 | 1 | site | DAS | 2025-04-21 | site | 1 | 2 | 0 | 2 | 12.07 | 3 | 12.07 | HITACHI(HE) |  | 1 | 2 | 1 | 2 | Flow 2: Port → WH → Site | DAS | HITACHI
392 | PRL-DAS-002-O Lot7 | HVDC-ADOPT-HE-0004 | DAS | EQ-001 | 207671 | 1 | Outdoor covered | Top Part Installation - Positive | 447 | 270 | 108 | 13.0345 | 600 | 1040 | x3 | 85044083 | SEK | 433859 | MSC Tessa | Sweden | Gothenburg | Khalifa port | 2024-01-03 | 2024-02-18 |  |  |  |  | 2023-02-23 | [7 empty] | 2025-04-21 |  | CASE_LIST | 1 | 1 | site | DAS | 2025-04-21 | site | 1 | 2 | 0 | 2 | 12.07 | 3 | 12.07 | HITACHI(HE) |  | 1 | 2 | 1 | 2 | Flow 2: Port → WH → Site | DAS | HITACHI
393 | PRL-DAS-002-O Lot7 | HVDC-ADOPT-HE-0004 | DAS | EQ-001 | 207672 | 1 | Outdoor covered | Top Part Installation - Positive | 447 | 270 | 108 | 13.0345 | 600 | 1040 | x3 | 85044083 | SEK | 433859 | MSC Tessa | Sweden | Gothenburg | Khalifa port | 2024-01-03 | 2024-02-18 |  |  |  |  | 2023-02-22 | [7 empty] | 2025-04-21 |  | CASE_LIST | 1 | 1 | site | DAS | 2025-04-21 | site | 1 | 2 | 0 | 2 | 12.07 | 3 | 12.07 | HITACHI(HE) |  | 1 | 2 | 1 | 2 | Flow 2: Port → WH → Site | DAS | HITACHI
394 | PRL-DAS-002-O Lot7 | HVDC-ADOPT-HE-0004 | DAS | EQ-001 | 207673 | 1 | Outdoor covered | Top Part Installation - Positive | 447 | 270 | 108 | 13.0345 | 600 | 1040 | x3 | 85044083 | SEK | 433859 | MSC Tessa | Sweden | Gothenburg | Khalifa port | 2024-01-03 | 2024-02-18 |  |  |  |  | 2023-02-23 | [7 empty] | 2025-04-21 |  | CASE_LIST | 1 | 1 | site | DAS | 2025-04-21 | site | 1 | 2 | 0 | 2 | 12.07 | 3 | 12.07 | HITACHI(HE) |  | 1 | 2 | 1 | 2 | Flow 2: Port → WH → Site | DAS | HITACHI
395 | PRL-DAS-002-O Lot7 | HVDC-ADOPT-HE-0004 | DAS | EQ-001 | 207674 | 1 | Outdoor covered | Top Part Installation - Positive | 447 | 270 | 108 | 13.0345 | 600 | 1040 | x3 | 85044083 | SEK | 433859 | MSC Tessa | Sweden | Gothenburg | Khalifa port | 2024-01-03 | 2024-02-18 |  |  |  |  | 2023-02-23 | [7 empty] | 2025-04-21 |  | CASE_LIST | 1 | 1 | site | DAS | 2025-04-21 | site | 1 | 2 | 0 | 2 | 12.07 | 3 | 12.07 | HITACHI(HE) |  | 1 | 2 | 1 | 2 | Flow 2: Port → WH → Site | DAS | HITACHI
396 | PRL-DAS-002-O Lot7 | HVDC-ADOPT-HE-0004 | DAS | EQ-001 | 207675 | 1 | Outdoor covered | Top Part Installation - Positive | 447 | 270 | 108 | 13.0345 | 600 | 1040 | x3 | 85044083 | SEK | 433859 | MSC Tessa | Sweden | Gothenburg | Khalifa port | 2024-01-03 | 2024-02-18 |  |  |  |  | 2023-02-24 | [7 empty] | 2025-04-21 |  | CASE_LIST | 1 | 1 | site | DAS | 2025-04-21 | site | 1 | 2 | 0 | 2 | 12.07 | 3 | 12.07 | HITACHI(HE) |  | 1 | 2 | 1 | 2 | Flow 2: Port → WH → Site | DAS | HITACHI
397 | PRL-DAS-002-O Lot7 | HVDC-ADOPT-HE-0004 | DAS | EQ-001 | 207676 | 1 | Outdoor covered | Top Part Installation - Positive | 447 | 270 | 108 | 13.0345 | 600 | 1040 | x3 | 85044083 | SEK | 433859 | MSC Tessa | Sweden | Gothenburg | Khalifa port | 2024-01-03 | 2024-02-18 |  |  |  |  | 2023-02-24 | [7 empty] | 2025-05-10 |  | CASE_LIST | 1 | 1 | site | DAS | 2025-05-10 | site | 1 | 2 | 0 | 2 | 12.07 | 3 | 12.07 | HITACHI(HE) |  | 1 | 2 | 1 | 2 | Flow 2: Port → WH → Site | DAS | HITACHI
398 | PRL-DAS-002-O Lot7 | HVDC-ADOPT-HE-0004 | DAS | EQ-001 | 207677 | 1 | Outdoor covered | Top Part Installation - Positive | 447 | 270 | 108 | 13.0345 | 600 | 1040 | x3 | 85044083 | SEK | 433859 | MSC Tessa | Sweden | Gothenburg | Khalifa port | 2024-01-03 | 2024-02-18 |  |  |  |  | 2023-02-22 | [7 empty] | 2025-05-10 |  | CASE_LIST | 1 | 1 | site | DAS | 2025-05-10 | site | 1 | 2 | 0 | 2 | 12.07 | 3 | 12.07 | HITACHI(HE) |  | 1 | 2 | 1 | 2 | Flow 2: Port → WH → Site | DAS | HITACHI
399 | PRL-DAS-002-O Lot7 | HVDC-ADOPT-HE-0004 | DAS | EQ-001 | 207678 | 1 | Outdoor covered | Top Part Installation - Positive | 447 | 270 | 108 | 13.0345 | 600 | 1040 | x3 | 85044083 | SEK | 433859 | MSC Tessa | Sweden | Gothenburg | Khalifa port | 2024-01-03 | 2024-02-18 |  |  |  |  | 2023-02-22 | [7 empty] | 2025-05-10 |  | CASE_LIST | 1 | 1 | site | DAS | 2025-05-10 | site | 1 | 2 | 0 | 2 | 12.07 | 3 | 12.07 | HITACHI(HE) |  | 1 | 2 | 1 | 2 | Flow 2: Port → WH → Site | DAS | HITACHI
400 | PRL-DAS-002-O Lot7 | HVDC-ADOPT-HE-0004 | DAS | EQ-001 | 207679 | 1 | Outdoor covered | Top Part Installation - Positive | 447 | 270 | 108 | 13.0345 | 600 | 1040 | x3 | 85044083 | SEK | 433859 | MSC Tessa | Sweden | Gothenburg | Khalifa port | 2024-01-03 | 2024-02-18 |  |  |  |  | 2023-02-22 | [7 empty] | 2025-05-10 |  | CASE_LIST | 1 | 1 | site | DAS | 2025-05-10 | site | 1 | 2 | 0 | 2 | 12.07 | 3 | 12.07 | HITACHI(HE) |  | 1 | 2 | 1 | 2 | Flow 2: Port → WH → Site | DAS | HITACHI
401 | PRL-DAS-002-O Lot7 | HVDC-ADOPT-HE-0004 | DAS | EQ-001 | 207680 | 1 | Outdoor covered | Top Part Installation - Positive | 447 | 270 | 108 | 13.0345 | 600 | 1040 | x3 | 85044083 | SEK | 433859 | MSC Tessa | Sweden | Gothenburg | Khalifa port | 2024-01-03 | 2024-02-18 |  |  |  |  | 2023-02-24 | [7 empty] | 2025-05-13 |  | CASE_LIST | 1 | 1 | site | DAS | 2025-05-13 | site | 1 | 2 | 0 | 2 | 12.07 | 3 | 12.07 | HITACHI(HE) |  | 1 | 2 | 1 | 2 | Flow 2: Port → WH → Site | DAS | HITACHI
402 | PRL-DAS-002-O Lot7 | HVDC-ADOPT-HE-0004 | DAS | EQ-001 | 207681 | 1 | Outdoor covered | Top Part Installation - Positive | 447 | 270 | 108 | 13.0345 | 600 | 1040 | x3 | 85044083 | SEK | 433859 | MSC Tessa | Sweden | Gothenburg | Khalifa port | 2024-01-03 | 2024-02-18 |  |  |  |  | 2023-02-24 | [7 empty] | 2025-05-13 |  | CASE_LIST | 1 | 1 | site | DAS | 2025-05-13 | site | 1 | 2 | 0 | 2 | 12.07 | 3 | 12.07 | HITACHI(HE) |  | 1 | 2 | 1 | 2 | Flow 2: Port → WH → Site | DAS | HITACHI
403 | PRL-DAS-002-O Lot7 | HVDC-ADOPT-HE-0004 | DAS | EQ-001 | 207682 | 1 | Outdoor covered | Top Part Installation - Positive | 447 | 270 | 108 | 13.0345 | 600 | 1040 | x3 | 85044083 | SEK | 433859 | MSC Tessa | Sweden | Gothenburg | Khalifa port | 2024-01-03 | 2024-02-18 |  |  |  |  | 2023-02-23 | [7 empty] | 2025-05-13 |  | CASE_LIST | 1 | 1 | site | DAS | 2025-05-13 | site | 1 | 2 | 0 | 2 | 12.07 | 3 | 12.07 | HITACHI(HE) |  | 1 | 2 | 1 | 2 | Flow 2: Port → WH → Site | DAS | HITACHI
404 | PRL-DAS-002-O Lot7 | HVDC-ADOPT-HE-0004 | DAS | EQ-001 | 207683 | 1 | Outdoor covered | Top Part Installation - Positive | 447 | 270 | 108 | 13.0345 | 600 | 1040 | x3 | 85044083 | SEK | 433859 | MSC Tessa | Sweden | Gothenburg | Khalifa port | 2024-01-03 | 2024-02-18 |  |  |  |  | 2023-02-24 | [7 empty] | 2025-05-13 |  | CASE_LIST | 1 | 1 | site | DAS | 2025-05-13 | site | 1 | 2 | 0 | 2 | 12.07 | 3 | 12.07 | HITACHI(HE) |  | 1 | 2 | 1 | 2 | Flow 2: Port → WH → Site | DAS | HITACHI
405 | PRL-DAS-002-O Lot7 | HVDC-ADOPT-HE-0004 | DAS | EQ-001 | 207684 | 1 | Outdoor covered | Top Part Installation - Positive | 447 | 270 | 108 | 13.0345 | 600 | 1040 | x3 | 85044083 | SEK | 433859 | MSC Tessa | Sweden | Gothenburg | Khalifa port | 2024-01-03 | 2024-02-18 |  |  |  |  | 2023-02-23 | [7 empty] | 2025-05-13 |  | CASE_LIST | 1 | 1 | site | DAS | 2025-05-13 | site | 1 | 2 | 0 | 2 | 12.07 | 3 | 12.07 | HITACHI(HE) |  | 1 | 2 | 1 | 2 | Flow 2: Port → WH → Site | DAS | HITACHI
406 | PRL-DAS-002-O Lot7 | HVDC-ADOPT-HE-0004 | DAS | EQ-001 | 207685 | 1 | Outdoor covered | Top Part Installation - Positive | 447 | 270 | 108 | 13.0345 | 600 | 1040 | x3 | 85044083 | SEK | 433859 | MSC Tessa | Sweden | Gothenburg | Khalifa port | 2024-01-03 | 2024-02-18 |  |  |  |  | 2023-02-24 | [7 empty] | 2025-04-21 |  | CASE_LIST | 1 | 1 | site | DAS | 2025-04-21 | site | 1 | 2 | 0 | 2 | 12.07 | 3 | 12.07 | HITACHI(HE) |  | 1 | 2 | 1 | 2 | Flow 2: Port → WH → Site | DAS | HITACHI
407 | PRL-DAS-002-O Lot7 | HVDC-ADOPT-HE-0004 | DAS | EQ-001 | 207686 | 1 | Outdoor covered | Top Part Installation - Positive | 447 | 270 | 108 | 13.0345 | 600 | 1040 | x3 | 85044083 | SEK | 433859 | MSC Tessa | Sweden | Gothenburg | Khalifa port | 2024-01-03 | 2024-02-18 |  |  |  |  | 2023-02-24 | [7 empty] | 2025-05-13 |  | CASE_LIST | 1 | 1 | site | DAS | 2025-05-13 | site | 1 | 2 | 0 | 2 | 12.07 | 3 | 12.07 | HITACHI(HE) |  | 1 | 2 | 1 | 2 | Flow 2: Port → WH → Site | DAS | HITACHI
408 | PRL-DAS-002-O Lot7 | HVDC-ADOPT-HE-0004 | DAS | EQ-001 | 207687 | 1 | Outdoor covered | Top Part Installation - Positive | 447 | 270 | 108 | 13.0345 | 600 | 1040 | x3 | 85044083 | SEK | 433859 | MSC Tessa | Sweden | Gothenburg | Khalifa port | 2024-01-03 | 2024-02-18 |  |  |  |  | 2023-02-24 | [7 empty] | 2025-05-13 |  | CASE_LIST | 1 | 1 | site | DAS | 2025-05-13 | site | 1 | 2 | 0 | 2 | 12.07 | 3 | 12.07 | HITACHI(HE) |  | 1 | 2 | 1 | 2 | Flow 2: Port → WH → Site | DAS | HITACHI
25 | PRL-DAS-002-O10 Lot5 | HVDC-ADOPT-HE-0003 | DAS | EQ-001 | 207714 | 1 | Outdoor covered | Side Shield Pairs - Pack 1 | 240 | 183 | 58 | 2.5474 | 742 | 842 | Stackable x2 | 85044083 | SEK | 433859 | MSC Ambra | Sweden | Gothenburg | Khalifa port | 2023-12-14 | 2024-01-19 |  |  |  |  | 2024-01-26 |  | 2025-05-27 | [5 empty] | 2025-06-13 |  | CASE_LIST | 1 | 1 | site | DAS | 2025-06-13 | site | 2 | 3 | -1 | 2 | 4.39 | 2 | 4.39 | HITACHI(HE) |  | 1 | 3 | 2 | 4 | Flow 4: Port → WH → MOSB → Site | DAS | HITACHI
26 | PRL-DAS-002-O10 Lot5 | HVDC-ADOPT-HE-0003 | DAS | EQ-001 | 207717 | 1 | Outdoor covered | Laminate stud assemblies | 238 | 183 | 58 | 2.5261 | 730 | 830 | Stackable x2 | 85044083 | SEK | 433859 | MSC Ambra | Sweden | Gothenburg | Khalifa port | 2023-12-14 | 2024-01-19 |  |  |  |  | 2024-01-26 |  | 2025-05-27 | [5 empty] | 2025-06-13 |  | CASE_LIST | 1 | 1 | site | DAS | 2025-06-13 | site | 2 | 3 | -1 | 2 | 4.36 | 2 | 4.36 | HITACHI(HE) |  | 1 | 3 | 2 | 4 | Flow 4: Port → WH → MOSB → Site | DAS | HITACHI
27 | PRL-DAS-002-O10 Lot5 | HVDC-ADOPT-HE-0003 | DAS | EQ-001 | 207778 | 1 | Outdoor covered | Side Shield Pairs - Pack 1 | 420 | 205 | 140 | 12.054 | 590 | 1031 | Stackable x2 | 85044083 | SEK | 433859 | MSC Ambra | Sweden | Gothenburg | Khalifa port | 2023-12-14 | 2024-01-19 |  |  |  |  | 2024-01-26 | [7 empty] | 2025-05-16 |  | CASE_LIST | 1 | 1 | site | DAS | 2025-05-16 | site | 1 | 2 | 0 | 2 | 8.61 | 2 | 8.61 | HITACHI(HE) |  | 1 | 2 | 1 | 2 | Flow 2: Port → WH → Site | DAS | HITACHI
28 | PRL-DAS-002-O10 Lot5 | HVDC-ADOPT-HE-0003 | DAS | EQ-001 | 207779 | 1 | Outdoor covered | Side Shield Pairs - Pack 1 | 420 | 205 | 140 | 12.054 | 590 | 1031 | Stackable x2 | 85044083 | SEK | 433859 | MSC Ambra | Sweden | Gothenburg | Khalifa port | 2023-12-14 | 2024-01-19 |  |  |  |  | 2024-01-26 | [7 empty] | 2025-05-16 |  | CASE_LIST | 1 | 1 | site | DAS | 2025-05-16 | site | 1 | 2 | 0 | 2 | 8.61 | 2 | 8.61 | HITACHI(HE) |  | 1 | 2 | 1 | 2 | Flow 2: Port → WH → Site | DAS | HITACHI
29 | PRL-DAS-002-O1 Lot5 | HVDC-ADOPT-HE-0003 | DAS | EQ-001 | 207607 | 1 | Indoor | Serpentine | 428 | 82 | 112 | 3.9308 | 60 | 310 | Stackable x3 | 85044083 | SEK | 433859 | MSC Ambra | Sweden | Gothenburg | Khalifa port | 2023-12-14 | 2024-01-19 |  | 2024-01-29 | [10 empty] | 2025-06-07 |  | CASE_LIST | 1 | 1 | site | DAS | 2025-06-07 | site | 1 | 2 | 0 | 2 | 3.51 | 3 | 3.51 | HITACHI(HE) |  | 1 | 2 | 1 | 2 | Flow 2: Port → WH → Site | DAS | HITACHI
30 | PRL-DAS-002-O1 Lot5 | HVDC-ADOPT-HE-0003 | DAS | EQ-001 | 207608 | 1 | Indoor | Serpentine | 428 | 82 | 112 | 3.9308 | 60 | 310 | Stackable x3 | 85044083 | SEK | 433859 | MSC Ambra | Sweden | Gothenburg | Khalifa port | 2023-12-14 | 2024-01-19 |  | 2024-01-29 | [10 empty] | 2025-06-07 |  | CASE_LIST | 1 | 1 | site | DAS | 2025-06-07 | site | 1 | 2 | 0 | 2 | 3.51 | 3 | 3.51 | HITACHI(HE) |  | 1 | 2 | 1 | 2 | Flow 2: Port → WH → Site | DAS | HITACHI
31 | PRL-DAS-002-O1 Lot5 | HVDC-ADOPT-HE-0003 | DAS | EQ-001 | 207609 | 1 | Indoor | Serpentine | 428 | 82 | 112 | 3.9308 | 60 | 310 | Stackable x3 | 85044083 | SEK | 433859 | MSC Ambra | Sweden | Gothenburg | Khalifa port | 2023-12-14 | 2024-01-19 |  | 2024-01-29 | [10 empty] | 2025-06-07 |  | CASE_LIST | 1 | 1 | site | DAS | 2025-06-07 | site | 1 | 2 | 0 | 2 | 3.51 | 3 | 3.51 | HITACHI(HE) |  | 1 | 2 | 1 | 2 | Flow 2: Port → WH → Site | DAS | HITACHI
32 | PRL-DAS-002-O1 Lot5 | HVDC-ADOPT-HE-0003 | DAS | EQ-001 | 207610 | 1 | Indoor | Serpentine | 428 | 82 | 112 | 3.9308 | 60 | 310 | Stackable x3 | 85044083 | SEK | 433859 | MSC Ambra | Sweden | Gothenburg | Khalifa port | 2023-12-14 | 2024-01-19 |  | 2024-01-29 | [10 empty] | 2025-06-07 |  | CASE_LIST | 1 | 1 | site | DAS | 2025-06-07 | site | 1 | 2 | 0 | 2 | 3.51 | 3 | 3.51 | HITACHI(HE) |  | 1 | 2 | 1 | 2 | Flow 2: Port → WH → Site | DAS | HITACHI
33 | PRL-DAS-002-O1 Lot5 | HVDC-ADOPT-HE-0003 | DAS | EQ-001 | 207611 | 1 | Indoor | Serpentine | 428 | 82 | 112 | 3.9308 | 60 | 310 | Stackable x3 | 85044083 | SEK | 433859 | MSC Ambra | Sweden | Gothenburg | Khalifa port | 2023-12-14 | 2024-01-19 |  | 2024-01-29 | [10 empty] | 2025-06-07 |  | CASE_LIST | 1 | 1 | site | DAS | 2025-06-07 | site | 1 | 2 | 0 | 2 | 3.51 | 3 | 3.51 | HITACHI(HE) |  | 1 | 2 | 1 | 2 | Flow 2: Port → WH → Site | DAS | HITACHI
34 | PRL-DAS-002-O1 Lot5 | HVDC-ADOPT-HE-0003 | DAS | EQ-001 | 207612 | 1 | Indoor | Serpentine | 428 | 82 | 112 | 3.9308 | 60 | 310 | Stackable x3 | 85044083 | SEK | 433859 | MSC Ambra | Sweden | Gothenburg | Khalifa port | 2023-12-14 | 2024-01-19 |  | 2024-01-29 | [10 empty] | 2025-06-07 |  | CASE_LIST | 1 | 1 | site | DAS | 2025-06-07 | site | 1 | 2 | 0 | 2 | 3.51 | 3 | 3.51 | HITACHI(HE) |  | 1 | 2 | 1 | 2 | Flow 2: Port → WH → Site | DAS | HITACHI
35 | PRL-DAS-002-O1 Lot5 | HVDC-ADOPT-HE-0003 | DAS | EQ-001 | 207613 | 1 | Indoor | Serpentine | 428 | 82 | 112 | 3.9308 | 60 | 310 | Stackable x3 | 85044083 | SEK | 433859 | MSC Ambra | Sweden | Gothenburg | Khalifa port | 2023-12-14 | 2024-01-19 |  | 2024-01-29 | [10 empty] | 2025-06-07 |  | CASE_LIST | 1 | 1 | site | DAS | 2025-06-07 | site | 1 | 2 | 0 | 2 | 3.51 | 3 | 3.51 | HITACHI(HE) |  | 1 | 2 | 1 | 2 | Flow 2: Port → WH → Site | DAS | HITACHI
36 | PRL-DAS-002-O1 Lot5 | HVDC-ADOPT-HE-0003 | DAS | EQ-001 | 207614 | 1 | Indoor | Serpentine | 428 | 82 | 112 | 3.9308 | 60 | 310 | Stackable x3 | 85044083 | SEK | 433859 | MSC Ambra | Sweden | Gothenburg | Khalifa port | 2023-12-14 | 2024-01-19 |  | 2024-01-29 | [10 empty] | 2025-06-07 |  | CASE_LIST | 1 | 1 | site | DAS | 2025-06-07 | site | 1 | 2 | 0 | 2 | 3.51 | 3 | 3.51 | HITACHI(HE) |  | 1 | 2 | 1 | 2 | Flow 2: Port → WH → Site | DAS | HITACHI
37 | PRL-DAS-002-O1 Lot5 | HVDC-ADOPT-HE-0003 | DAS | EQ-001 | 207615 | 1 | Indoor | Serpentine | 428 | 82 | 112 | 3.9308 | 60 | 310 | Stackable x3 | 85044083 | SEK | 433859 | MSC Ambra | Sweden | Gothenburg | Khalifa port | 2023-12-14 | 2024-01-19 |  | 2024-01-29 | [10 empty] | 2025-06-07 |  | CASE_LIST | 1 | 1 | site | DAS | 2025-06-07 | site | 1 | 2 | 0 | 2 | 3.51 | 3 | 3.51 | HITACHI(HE) |  | 1 | 2 | 1 | 2 | Flow 2: Port → WH → Site | DAS | HITACHI
38 | PRL-DAS-002-O2 Lot5 | HVDC-ADOPT-HE-0003 | DAS | EQ-001 | 207616 | 1 | Indoor | Serpentine | 428 | 82 | 112 | 3.9308 | 60 | 310 | Stackable x3 | 85044083 | SEK | 433859 | MSC Ambra | Sweden | Gothenburg | Khalifa port | 2023-12-14 | 2024-01-19 |  | 2024-01-29 | [10 empty] | 2025-06-11 |  | CASE_LIST | 1 | 1 | site | DAS | 2025-06-11 | site | 1 | 2 | 0 | 2 | 3.51 | 3 | 3.51 | HITACHI(HE) |  | 1 | 2 | 1 | 2 | Flow 2: Port → WH → Site | DAS | HITACHI
39 | PRL-DAS-002-O2 Lot5 | HVDC-ADOPT-HE-0003 | DAS | EQ-001 | 207617 | 1 | Indoor | Serpentine | 428 | 82 | 112 | 3.9308 | 60 | 310 | Stackable x3 | 85044083 | SEK | 433859 | MSC Ambra | Sweden | Gothenburg | Khalifa port | 2023-12-14 | 2024-01-19 |  | 2024-01-29 | [10 empty] | 2025-06-11 |  | CASE_LIST | 1 | 1 | site | DAS | 2025-06-11 | site | 1 | 2 | 0 | 2 | 3.51 | 3 | 3.51 | HITACHI(HE) |  | 1 | 2 | 1 | 2 | Flow 2: Port → WH → Site | DAS | HITACHI
40 | PRL-DAS-002-O2 Lot5 | HVDC-ADOPT-HE-0003 | DAS | EQ-001 | 207618 | 1 | Indoor | Serpentine | 428 | 82 | 112 | 3.9308 | 60 | 310 | Stackable x3 | 85044083 | SEK | 433859 | MSC Ambra | Sweden | Gothenburg | Khalifa port | 2023-12-14 | 2024-01-19 |  | 2024-01-29 | [10 empty] | 2025-06-11 |  | CASE_LIST | 1 | 1 | site | DAS | 2025-06-11 | site | 1 | 2 | 0 | 2 | 3.51 | 3 | 3.51 | HITACHI(HE) |  | 1 | 2 | 1 | 2 | Flow 2: Port → WH → Site | DAS | HITACHI
41 | PRL-DAS-002-O2 Lot5 | HVDC-ADOPT-HE-0003 | DAS | EQ-001 | 207619 | 1 | Indoor | Serpentine | 428 | 82 | 112 | 3.9308 | 60 | 310 | Stackable x3 | 85044083 | SEK | 433859 | MSC Ambra | Sweden | Gothenburg | Khalifa port | 2023-12-14 | 2024-01-19 |  | 2024-01-29 | [10 empty] | 2025-06-11 |  | CASE_LIST | 1 | 1 | site | DAS | 2025-06-11 | site | 1 | 2 | 0 | 2 | 3.51 | 3 | 3.51 | HITACHI(HE) |  | 1 | 2 | 1 | 2 | Flow 2: Port → WH → Site | DAS | HITACHI
42 | PRL-DAS-002-O2 Lot5 | HVDC-ADOPT-HE-0003 | DAS | EQ-001 | 207620 | 1 | Indoor | Serpentine | 428 | 82 | 112 | 3.9308 | 60 | 310 | Stackable x3 | 85044083 | SEK | 433859 | MSC Ambra | Sweden | Gothenburg | Khalifa port | 2023-12-14 | 2024-01-19 |  | 2024-01-29 | [10 empty] | 2025-06-20 |  | CASE_LIST | 1 | 1 | site | DAS | 2025-06-20 | site | 1 | 2 | 0 | 2 | 3.51 | 3 | 3.51 | HITACHI(HE) |  | 1 | 2 | 1 | 2 | Flow 2: Port → WH → Site | DAS | HITACHI
43 | PRL-DAS-002-O2 Lot5 | HVDC-ADOPT-HE-0003 | DAS | EQ-001 | 207621 | 1 | Indoor | Serpentine | 428 | 82 | 112 | 3.9308 | 60 | 310 | Stackable x3 | 85044083 | SEK | 433859 | MSC Ambra | Sweden | Gothenburg | Khalifa port | 2023-12-14 | 2024-01-19 |  | 2024-01-29 | [10 empty] | 2025-06-20 |  | CASE_LIST | 1 | 1 | site | DAS | 2025-06-20 | site | 1 | 2 | 0 | 2 | 3.51 | 3 | 3.51 | HITACHI(HE) |  | 1 | 2 | 1 | 2 | Flow 2: Port → WH → Site | DAS | HITACHI
44 | PRL-DAS-002-O2 Lot5 | HVDC-ADOPT-HE-0003 | DAS | EQ-001 | 207622 | 1 | Indoor | Serpentine | 428 | 82 | 112 | 3.9308 | 60 | 310 | Stackable x3 | 85044083 | SEK | 433859 | MSC Ambra | Sweden | Gothenburg | Khalifa port | 2023-12-14 | 2024-01-19 |  | 2024-01-29 | [10 empty] | 2025-06-20 |  | CASE_LIST | 1 | 1 | site | DAS | 2025-06-20 | site | 1 | 2 | 0 | 2 | 3.51 | 3 | 3.51 | HITACHI(HE) |  | 1 | 2 | 1 | 2 | Flow 2: Port → WH → Site | DAS | HITACHI
45 | PRL-DAS-002-O3 Lot5 | HVDC-ADOPT-HE-0003 | DAS | EQ-001 | 207623 | 1 | Indoor | Serpentine | 428 | 82 | 112 | 3.9308 | 60 | 310 | Stackable x3 | 85044083 | SEK | 433859 | MSC Ambra | Sweden | Gothenburg | Khalifa port | 2023-12-14 | 2024-01-19 |  | 2024-01-29 | [10 empty] | 2025-06-20 |  | CASE_LIST | 1 | 1 | site | DAS | 2025-06-20 | site | 1 | 2 | 0 | 2 | 3.51 | 3 | 3.51 | HITACHI(HE) |  | 1 | 2 | 1 | 2 | Flow 2: Port → WH → Site | DAS | HITACHI
46 | PRL-DAS-002-O3 Lot5 | HVDC-ADOPT-HE-0003 | DAS | EQ-001 | 207624 | 1 | Indoor | Serpentine | 428 | 82 | 112 | 3.9308 | 60 | 310 | Stackable x3 | 85044083 | SEK | 433859 | MSC Ambra | Sweden | Gothenburg | Khalifa port | 2023-12-14 | 2024-01-19 |  | 2024-01-29 | [10 empty] | 2025-06-30 |  | CASE_LIST | 1 | 1 | site | DAS | 2025-06-30 | site | 1 | 2 | 0 | 2 | 3.51 | 3 | 3.51 | HITACHI(HE) |  | 1 | 2 | 1 | 2 | Flow 2: Port → WH → Site | DAS | HITACHI
47 | PRL-DAS-002-O3 Lot5 | HVDC-ADOPT-HE-0003 | DAS | EQ-001 | 207625 | 1 | Indoor | Serpentine | 428 | 82 | 112 | 3.9308 | 60 | 310 | Stackable x3 | 85044083 | SEK | 433859 | MSC Ambra | Sweden | Gothenburg | Khalifa port | 2023-12-14 | 2024-01-19 |  | 2024-01-29 | [10 empty] | 2025-06-30 |  | CASE_LIST | 1 | 1 | site | DAS | 2025-06-30 | site | 1 | 2 | 0 | 2 | 3.51 | 3 | 3.51 | HITACHI(HE) |  | 1 | 2 | 1 | 2 | Flow 2: Port → WH → Site | DAS | HITACHI
48 | PRL-DAS-002-O3 Lot5 | HVDC-ADOPT-HE-0003 | DAS | EQ-001 | 207626 | 1 | Indoor | Serpentine | 428 | 82 | 112 | 3.9308 | 60 | 310 | Stackable x3 | 85044083 | SEK | 433859 | MSC Ambra | Sweden | Gothenburg | Khalifa port | 2023-12-14 | 2024-01-19 |  | 2024-01-29 | [10 empty] | 2025-06-30 |  | CASE_LIST | 1 | 1 | site | DAS | 2025-06-30 | site | 1 | 2 | 0 | 2 | 3.51 | 3 | 3.51 | HITACHI(HE) |  | 1 | 2 | 1 | 2 | Flow 2: Port → WH → Site | DAS | HITACHI
49 | PRL-DAS-002-O3 Lot5 | HVDC-ADOPT-HE-0003 | DAS | EQ-001 | 207627 | 1 | Indoor | Serpentine | 428 | 82 | 112 | 3.9308 | 60 | 310 | Stackable x3 | 85044083 | SEK | 433859 | MSC Ambra | Sweden | Gothenburg | Khalifa port | 2023-12-14 | 2024-01-19 |  | 2024-01-29 | [10 empty] | 2025-06-30 |  | CASE_LIST | 1 | 1 | site | DAS | 2025-06-30 | site | 1 | 2 | 0 | 2 | 3.51 | 3 | 3.51 | HITACHI(HE) |  | 1 | 2 | 1 | 2 | Flow 2: Port → WH → Site | DAS | HITACHI
50 | PRL-DAS-002-O3 Lot5 | HVDC-ADOPT-HE-0003 | DAS | EQ-001 | 207628 | 1 | Indoor | Serpentine | 428 | 82 | 112 | 3.9308 | 60 | 310 | Stackable x3 | 85044083 | SEK | 433859 | MSC Ambra | Sweden | Gothenburg | Khalifa port | 2023-12-14 | 2024-01-19 |  | 2024-01-29 | [10 empty] | 2025-06-30 |  | CASE_LIST | 1 | 1 | site | DAS | 2025-06-30 | site | 1 | 2 | 0 | 2 | 3.51 | 3 | 3.51 | HITACHI(HE) |  | 1 | 2 | 1 | 2 | Flow 2: Port → WH → Site | DAS | HITACHI
51 | PRL-DAS-002-O3 Lot5 | HVDC-ADOPT-HE-0003 | DAS | EQ-001 | 207629 | 1 | Indoor | Serpentine | 428 | 82 | 112 | 3.9308 | 60 | 310 | Stackable x3 | 85044083 | SEK | 433859 | MSC Ambra | Sweden | Gothenburg | Khalifa port | 2023-12-14 | 2024-01-19 |  | 2024-01-29 | [10 empty] | 2025-06-30 |  | CASE_LIST | 1 | 1 | site | DAS | 2025-06-30 | site | 1 | 2 | 0 | 2 | 3.51 | 3 | 3.51 | HITACHI(HE) |  | 1 | 2 | 1 | 2 | Flow 2: Port → WH → Site | DAS | HITACHI
52 | PRL-DAS-002-O3 Lot5 | HVDC-ADOPT-HE-0003 | DAS | EQ-001 | 207630 | 1 | Indoor | Serpentine | 428 | 82 | 112 | 3.9308 | 60 | 310 | Stackable x3 | 85044083 | SEK | 433859 | MSC Ambra | Sweden | Gothenburg | Khalifa port | 2023-12-14 | 2024-01-19 |  | 2024-01-29 | [10 empty] | 2025-06-30 |  | CASE_LIST | 1 | 1 | site | DAS | 2025-06-30 | site | 1 | 2 | 0 | 2 | 3.51 | 3 | 3.51 | HITACHI(HE) |  | 1 | 2 | 1 | 2 | Flow 2: Port → WH → Site | DAS | HITACHI
53 | PRL-DAS-002-O4 Lot5 | HVDC-ADOPT-HE-0003 | DAS | EQ-001 | 207631 | 1 | Indoor | Serpentine | 428 | 82 | 112 | 3.9308 | 60 | 310 | Stackable x3 | 85044083 | SEK | 433859 | MSC Ambra | Sweden | Gothenburg | Khalifa port | 2023-12-14 | 2024-01-19 |  | 2024-01-29 | [10 empty] | 2025-06-30 |  | CASE_LIST | 1 | 1 | site | DAS | 2025-06-30 | site | 1 | 2 | 0 | 2 | 3.51 | 3 | 3.51 | HITACHI(HE) |  | 1 | 2 | 1 | 2 | Flow 2: Port → WH → Site | DAS | HITACHI
54 | PRL-DAS-002-O4 Lot5 | HVDC-ADOPT-HE-0003 | DAS | EQ-001 | 207632 | 1 | Indoor | Serpentine | 428 | 82 | 112 | 3.9308 | 60 | 310 | Stackable x3 | 85044083 | SEK | 433859 | MSC Ambra | Sweden | Gothenburg | Khalifa port | 2023-12-14 | 2024-01-19 |  | 2024-01-29 | [10 empty] | 2025-06-30 |  | CASE_LIST | 1 | 1 | site | DAS | 2025-06-30 | site | 1 | 2 | 0 | 2 | 3.51 | 3 | 3.51 | HITACHI(HE) |  | 1 | 2 | 1 | 2 | Flow 2: Port → WH → Site | DAS | HITACHI
55 | PRL-DAS-002-O4 Lot5 | HVDC-ADOPT-HE-0003 | DAS | EQ-001 | 207633 | 1 | Indoor | Serpentine | 428 | 82 | 112 | 3.9308 | 60 | 310 | Stackable x3 | 85044083 | SEK | 433859 | MSC Ambra | Sweden | Gothenburg | Khalifa port | 2023-12-14 | 2024-01-19 |  | 2024-01-29 | [10 empty] | 2025-06-30 |  | CASE_LIST | 1 | 1 | site | DAS | 2025-06-30 | site | 1 | 2 | 0 | 2 | 3.51 | 3 | 3.51 | HITACHI(HE) |  | 1 | 2 | 1 | 2 | Flow 2: Port → WH → Site | DAS | HITACHI
56 | PRL-DAS-002-O4 Lot5 | HVDC-ADOPT-HE-0003 | DAS | EQ-001 | 207634 | 1 | Indoor | Serpentine | 428 | 82 | 112 | 3.9308 | 60 | 310 | Stackable x3 | 85044083 | SEK | 433859 | MSC Ambra | Sweden | Gothenburg | Khalifa port | 2023-12-14 | 2024-01-19 |  | 2024-01-29 | [10 empty] | 2025-06-30 |  | CASE_LIST | 1 | 1 | site | DAS | 2025-06-30 | site | 1 | 2 | 0 | 2 | 3.51 | 3 | 3.51 | HITACHI(HE) |  | 1 | 2 | 1 | 2 | Flow 2: Port → WH → Site | DAS | HITACHI
57 | PRL-DAS-002-O4 Lot5 | HVDC-ADOPT-HE-0003 | DAS | EQ-001 | 207635 | 1 | Indoor | Serpentine | 428 | 82 | 112 | 3.9308 | 60 | 310 | Stackable x3 | 85044083 | SEK | 433859 | MSC Ambra | Sweden | Gothenburg | Khalifa port | 2023-12-14 | 2024-01-19 |  | 2024-01-29 | [10 empty] | 2025-06-30 |  | CASE_LIST | 1 | 1 | site | DAS | 2025-06-30 | site | 1 | 2 | 0 | 2 | 3.51 | 3 | 3.51 | HITACHI(HE) |  | 1 | 2 | 1 | 2 | Flow 2: Port → WH → Site | DAS | HITACHI
58 | PRL-DAS-002-O4 Lot5 | HVDC-ADOPT-HE-0003 | DAS | EQ-001 | 207636 | 1 | Indoor | Serpentine | 428 | 82 | 112 | 3.9308 | 60 | 310 | Stackable x3 | 85044083 | SEK | 433859 | MSC Ambra | Sweden | Gothenburg | Khalifa port | 2023-12-14 | 2024-01-19 |  | 2024-01-29 | [10 empty] | 2025-06-30 |  | CASE_LIST | 1 | 1 | site | DAS | 2025-06-30 | site | 1 | 2 | 0 | 2 | 3.51 | 3 | 3.51 | HITACHI(HE) |  | 1 | 2 | 1 | 2 | Flow 2: Port → WH → Site | DAS | HITACHI
59 | PRL-DAS-002-O4 Lot5 | HVDC-ADOPT-HE-0003 | DAS | EQ-001 | 207637 | 1 | Indoor | Serpentine | 428 | 82 | 112 | 3.9308 | 60 | 310 | Stackable x3 | 85044083 | SEK | 433859 | MSC Ambra | Sweden | Gothenburg | Khalifa port | 2023-12-14 | 2024-01-19 |  | 2024-01-29 | [10 empty] | 2025-06-30 |  | CASE_LIST | 1 | 1 | site | DAS | 2025-06-30 | site | 1 | 2 | 0 | 2 | 3.51 | 3 | 3.51 | HITACHI(HE) |  | 1 | 2 | 1 | 2 | Flow 2: Port → WH → Site | DAS | HITACHI
60 | PRL-DAS-002-O4 Lot5 | HVDC-ADOPT-HE-0003 | DAS | EQ-001 | 207638 | 1 | Indoor | Serpentine | 428 | 82 | 112 | 3.9308 | 60 | 310 | Stackable x3 | 85044083 | SEK | 433859 | MSC Ambra | Sweden | Gothenburg | Khalifa port | 2023-12-14 | 2024-01-19 |  | 2024-01-29 | [10 empty] | 2025-07-08 |  | CASE_LIST | 1 | 1 | site | DAS | 2025-07-08 | site | 1 | 2 | 0 | 2 | 3.51 | 3 | 3.51 | HITACHI(HE) |  | 1 | 2 | 1 | 2 | Flow 2: Port → WH → Site | DAS | HITACHI
61 | PRL-DAS-002-O5 Lot5 | HVDC-ADOPT-HE-0003 | DAS | EQ-001 | 207712 | 1 | Outdoor Covered | Laminate stud assemblies 2 - Shuweihat&D | 240 | 183 | 58 | 2.5474 | 742 | 842 | Stackable x2 | 85044083 | SEK | 433859 | MSC Ambra | Sweden | Gothenburg | Khalifa port | 2023-12-14 | 2024-01-19 |  |  |  |  | 2024-01-25 |  | 2025-05-27 | [5 empty] | 2025-06-13 |  | CASE_LIST | 1 | 1 | site | DAS | 2025-06-13 | site | 2 | 3 | -1 | 2 | 4.39 | 2 | 4.39 | HITACHI(HE) |  | 1 | 3 | 2 | 4 | Flow 4: Port → WH → MOSB → Site | DAS | HITACHI
62 | PRL-DAS-002-O5 Lot5 | HVDC-ADOPT-HE-0003 | DAS | EQ-001 | 207713 | 1 | Outdoor Covered | Laminate stud assemblies 2 - Shuweihat&D | 240 | 183 | 58 | 2.5474 | 742 | 842 | Stackable x2 | 85044083 | SEK | 433859 | MSC Ambra | Sweden | Gothenburg | Khalifa port | 2023-12-14 | 2024-01-19 |  |  |  |  | 2024-01-25 |  | 2025-05-27 | [5 empty] | 2025-06-13 |  | CASE_LIST | 1 | 1 | site | DAS | 2025-06-13 | site | 2 | 3 | -1 | 2 | 4.39 | 2 | 4.39 | HITACHI(HE) |  | 1 | 3 | 2 | 4 | Flow 4: Port → WH → MOSB → Site | DAS | HITACHI
63 | PRL-DAS-002-O5 Lot5 | HVDC-ADOPT-HE-0003 | DAS | EQ-001 | 208225 | 1 | Outdoor Covered | Bottom Shield | 426 | 231 | 255 | 25.0935 | 400 | 1144 | Stackable x1 | 85044083 | SEK | 433859 | MSC Ambra | Sweden | Gothenburg | Khalifa port | 2023-12-14 | 2024-01-19 |  |  |  |  | 2024-01-25 | [7 empty] | 2025-05-16 |  | CASE_LIST | 1 | 1 | site | DAS | 2025-05-16 | site | 1 | 2 | 0 | 2 | 9.84 | 1 | 9.84 | HITACHI(HE) |  | 1 | 2 | 1 | 2 | Flow 2: Port → WH → Site | DAS | HITACHI
64 | PRL-DAS-002-O5 Lot5 | HVDC-ADOPT-HE-0003 | DAS | EQ-001 | 208226 | 1 | Outdoor Covered | Bottom Shield | 426 | 231 | 255 | 25.0935 | 400 | 1144 | Stackable x1 | 85044083 | SEK | 433859 | MSC Ambra | Sweden | Gothenburg | Khalifa port | 2023-12-14 | 2024-01-19 |  |  |  |  | 2024-01-25 | [7 empty] | 2025-05-16 |  | CASE_LIST | 1 | 1 | site | DAS | 2025-05-16 | site | 1 | 2 | 0 | 2 | 9.84 | 1 | 9.84 | HITACHI(HE) |  | 1 | 2 | 1 | 2 | Flow 2: Port → WH → Site | DAS | HITACHI
65 | PRL-DAS-002-O6 Lot5 | HVDC-ADOPT-HE-0003 | DAS | EQ-001 | 207715 | 1 | Outdoor Covered | Laminate stud assemblies 2 - Shuweihat&D | 240 | 183 | 58 | 2.5474 | 742 | 842 | Stackable x2 | 85044083 | SEK | 433859 | MSC Ambra | Sweden | Gothenburg | Khalifa port | 2023-12-14 | 2024-01-19 |  |  |  |  | 2024-01-25 |  | 2025-05-27 | [5 empty] | 2025-06-13 |  | CASE_LIST | 1 | 1 | site | DAS | 2025-06-13 | site | 2 | 3 | -1 | 2 | 4.39 | 2 | 4.39 | HITACHI(HE) |  | 1 | 3 | 2 | 4 | Flow 4: Port → WH → MOSB → Site | DAS | HITACHI
66 | PRL-DAS-002-O6 Lot5 | HVDC-ADOPT-HE-0003 | DAS | EQ-001 | 207716 | 1 | Outdoor Covered | Laminate stud assemblies 2 - Shuweihat&D | 240 | 183 | 58 | 2.5474 | 742 | 842 | Stackable x2 | 85044083 | SEK | 433859 | MSC Ambra | Sweden | Gothenburg | Khalifa port | 2023-12-14 | 2024-01-19 |  |  |  |  | 2024-01-25 |  | 2025-05-27 | [5 empty] | 2025-06-13 |  | CASE_LIST | 1 | 1 | site | DAS | 2025-06-13 | site | 2 | 3 | -1 | 2 | 4.39 | 2 | 4.39 | HITACHI(HE) |  | 1 | 3 | 2 | 4 | Flow 4: Port → WH → MOSB → Site | DAS | HITACHI
67 | PRL-DAS-002-O6 Lot5 | HVDC-ADOPT-HE-0003 | DAS | EQ-001 | 207775 | 1 | Outdoor Covered | Side Shield Pairs - Pack 1 | 420 | 205 | 140 | 12.054 | 590 | 1031 | Stackable x2 | 85044083 | SEK | 433859 | MSC Ambra | Sweden | Gothenburg | Khalifa port | 2023-12-14 | 2024-01-19 |  |  |  |  | 2024-01-25 | [7 empty] | 2025-05-16 |  | CASE_LIST | 1 | 1 | site | DAS | 2025-05-16 | site | 1 | 2 | 0 | 2 | 8.61 | 2 | 8.61 | HITACHI(HE) |  | 1 | 2 | 1 | 2 | Flow 2: Port → WH → Site | DAS | HITACHI
68 | PRL-DAS-002-O6 Lot5 | HVDC-ADOPT-HE-0003 | DAS | EQ-001 | 207774 | 1 | Outdoor Covered | Side Shield Pairs - Pack 1 | 420 | 205 | 140 | 12.054 | 590 | 1031 | Stackable x2 | 85044083 | SEK | 433859 | MSC Ambra | Sweden | Gothenburg | Khalifa port | 2023-12-14 | 2024-01-19 |  |  |  |  | 2024-01-25 | [7 empty] | 2025-05-16 |  | CASE_LIST | 1 | 1 | site | DAS | 2025-05-16 | site | 1 | 2 | 0 | 2 | 8.61 | 2 | 8.61 | HITACHI(HE) |  | 1 | 2 | 1 | 2 | Flow 2: Port → WH → Site | DAS | HITACHI
69 | PRL-DAS-002-O7 Lot5 | HVDC-ADOPT-HE-0003 | DAS | EQ-001 | 207699 | 1 | Outdoor Covered | Side Shield Holders | 355 | 92 | 99 | 3.2333 | 944 | 1126 | Stackable x2 | 85044083 | SEK | 433859 | MSC Ambra | Sweden | Gothenburg | Khalifa port | 2023-12-14 | 2024-01-19 |  |  |  |  | 2024-01-29 |  | 2024-05-20 |  |  | 2024-05-20 |  |  | 2024-07-14 |  | CASE_LIST | 1 | 1 | site | DAS | 2024-07-14 | site | 2 | 3 | -1 | 2 | 3.27 | 2 | 3.27 | HITACHI(HE) |  | 1 | 3 | 2 | 4 | Flow 4: Port → WH → MOSB → Site | DAS | HITACHI
70 | PRL-DAS-002-O7 Lot5 | HVDC-ADOPT-HE-0003 | DAS | EQ-001 | 207821 | 1 | Outdoor Covered | Side Shield Holders | 355 | 92 | 99 | 3.2333 | 944 | 1126 | Stackable x2 | 85044083 | SEK | 433859 | MSC Ambra | Sweden | Gothenburg | Khalifa port | 2023-12-14 | 2024-01-19 |  |  |  |  | 2024-01-29 |  | 2024-05-20 |  |  | 2024-05-20 |  |  | 2025-02-22 |  | CASE_LIST | 1 | 1 | site | DAS | 2025-02-22 | site | 2 | 3 | -1 | 2 | 3.27 | 2 | 3.27 | HITACHI(HE) |  | 1 | 3 | 2 | 4 | Flow 4: Port → WH → MOSB → Site | DAS | HITACHI
71 | PRL-DAS-002-O7 Lot5 | HVDC-ADOPT-HE-0003 | DAS | EQ-001 | 207822 | 1 | Outdoor Covered | Side Shield Holders | 355 | 92 | 99 | 3.2333 | 944 | 1126 | Stackable x2 | 85044083 | SEK | 433859 | MSC Ambra | Sweden | Gothenburg | Khalifa port | 2023-12-14 | 2024-01-19 |  |  |  |  | 2024-01-29 |  | 2024-05-21 |  |  | 2024-05-21 |  |  | 2024-08-15 |  | CASE_LIST | 1 | 1 | site | DAS | 2024-08-15 | site | 2 | 3 | -1 | 2 | 3.27 | 2 | 3.27 | HITACHI(HE) |  | 1 | 3 | 2 | 4 | Flow 4: Port → WH → MOSB → Site | DAS | HITACHI
72 | PRL-DAS-002-O7 Lot5 | HVDC-ADOPT-HE-0003 | DAS | EQ-001 | 207823 | 1 | Outdoor Covered | Side Shield Holders | 355 | 92 | 99 | 3.2333 | 944 | 1126 | Stackable x2 | 85044083 | SEK | 433859 | MSC Ambra | Sweden | Gothenburg | Khalifa port | 2023-12-14 | 2024-01-19 |  |  |  |  | 2024-01-29 |  | 2024-05-21 |  |  | 2024-05-21 |  |  | 2024-08-15 |  | CASE_LIST | 1 | 1 | site | DAS | 2024-08-15 | site | 2 | 3 | -1 | 2 | 3.27 | 2 | 3.27 | HITACHI(HE) |  | 1 | 3 | 2 | 4 | Flow 4: Port → WH → MOSB → Site | DAS | HITACHI
73 | PRL-DAS-002-O7 Lot5 | HVDC-ADOPT-HE-0003 | DAS | EQ-001 | 207776 | 1 | Outdoor Covered | Side Shield Pairs - Pack 1 | 420 | 205 | 140 | 12.054 | 590 | 1031 | Stackable x2 | 85044083 | SEK | 433859 | MSC Ambra | Sweden | Gothenburg | Khalifa port | 2023-12-14 | 2024-01-19 |  |  |  |  | 2024-01-29 | [7 empty] | 2025-05-16 |  | CASE_LIST | 1 | 1 | site | DAS | 2025-05-16 | site | 1 | 2 | 0 | 2 | 8.61 | 2 | 8.61 | HITACHI(HE) |  | 1 | 2 | 1 | 2 | Flow 2: Port → WH → Site | DAS | HITACHI
74 | PRL-DAS-002-O7 Lot5 | HVDC-ADOPT-HE-0003 | DAS | EQ-001 | 207777 | 1 | Outdoor Covered | Side Shield Pairs - Pack 1 | 420 | 205 | 140 | 12.054 | 590 | 1031 | Stackable x2 | 85044083 | SEK | 433859 | MSC Ambra | Sweden | Gothenburg | Khalifa port | 2023-12-14 | 2024-01-19 |  |  |  |  | 2024-01-29 | [7 empty] | 2025-05-16 |  | CASE_LIST | 1 | 1 | site | DAS | 2025-05-16 | site | 1 | 2 | 0 | 2 | 8.61 | 2 | 8.61 | HITACHI(HE) |  | 1 | 2 | 1 | 2 | Flow 2: Port → WH → Site | DAS | HITACHI
75 | PRL-DAS-002-O8 Lot5 | HVDC-ADOPT-HE-0003 | DAS | EQ-001 | 207787 | 1 | Outdoor Covered | Side Shield Pairs - Pack 1 | 420 | 205 | 140 | 12.054 | 590 | 1031 | Stackable x2 | 85044083 | SEK | 433859 | MSC Ambra | Sweden | Gothenburg | Khalifa port | 2023-12-14 | 2024-01-19 |  |  |  |  | 2024-01-26 | [7 empty] | 2025-05-16 |  | CASE_LIST | 1 | 1 | site | DAS | 2025-05-16 | site | 1 | 2 | 0 | 2 | 8.61 | 2 | 8.61 | HITACHI(HE) |  | 1 | 2 | 1 | 2 | Flow 2: Port → WH → Site | DAS | HITACHI
76 | PRL-DAS-002-O8 Lot5 | HVDC-ADOPT-HE-0003 | DAS | EQ-001 | 207788 | 1 | Outdoor Covered | Side Shield Pairs - Pack 1 | 420 | 205 | 140 | 12.054 | 590 | 1031 | Stackable x2 | 85044083 | SEK | 433859 | MSC Ambra | Sweden | Gothenburg | Khalifa port | 2023-12-14 | 2024-01-19 |  |  |  |  | 2024-01-26 | [7 empty] | 2025-05-16 |  | CASE_LIST | 1 | 1 | site | DAS | 2025-05-16 | site | 1 | 2 | 0 | 2 | 8.61 | 2 | 8.61 | HITACHI(HE) |  | 1 | 2 | 1 | 2 | Flow 2: Port → WH → Site | DAS | HITACHI
77 | PRL-DAS-002-O8 Lot5 | HVDC-ADOPT-HE-0003 | DAS | EQ-001 | 207847 | 1 | Outdoor Covered | Composite Post Insulator-Bottom | 348 | 101 | 105 | 3.6905 | 500 | 598 | Stackable x2 | 85044083 | SEK | 433859 | MSC Ambra | Sweden | Gothenburg | Khalifa port | 2023-12-14 | 2024-01-19 |  |  |  |  | 2024-01-26 | [7 empty] | 2025-05-28 |  | CASE_LIST | 1 | 1 | site | DAS | 2025-05-28 | site | 1 | 2 | 0 | 2 | 3.51 | 2 | 3.51 | HITACHI(HE) |  | 1 | 2 | 1 | 2 | Flow 2: Port → WH → Site | DAS | HITACHI
78 | PRL-DAS-002-O8 Lot5 | HVDC-ADOPT-HE-0003 | DAS | EQ-001 | 207848 | 1 | Outdoor Covered | Composite Post Insulator-Bottom | 348 | 101 | 105 | 3.6905 | 500 | 598 | Stackable x2 | 85044083 | SEK | 433859 | MSC Ambra | Sweden | Gothenburg | Khalifa port | 2023-12-14 | 2024-01-19 |  |  |  |  | 2024-01-26 | [7 empty] | 2025-05-28 |  | CASE_LIST | 1 | 1 | site | DAS | 2025-05-28 | site | 1 | 2 | 0 | 2 | 3.51 | 2 | 3.51 | HITACHI(HE) |  | 1 | 2 | 1 | 2 | Flow 2: Port → WH → Site | DAS | HITACHI
79 | PRL-DAS-002-O8 Lot5 | HVDC-ADOPT-HE-0003 | DAS | EQ-001 | 207853 | 1 | Outdoor Covered | Composite Post Insulator-Bottom | 348 | 101 | 105 | 3.6905 | 500 | 598 | Stackable x2 | 85044083 | SEK | 433859 | MSC Ambra | Sweden | Gothenburg | Khalifa port | 2023-12-14 | 2024-01-19 |  |  |  |  | 2024-01-26 | [7 empty] | 2025-05-28 |  | CASE_LIST | 1 | 1 | site | DAS | 2025-05-28 | site | 1 | 2 | 0 | 2 | 3.51 | 2 | 3.51 | HITACHI(HE) |  | 1 | 2 | 1 | 2 | Flow 2: Port → WH → Site | DAS | HITACHI
80 | PRL-DAS-002-O8 Lot5 | HVDC-ADOPT-HE-0003 | DAS | EQ-001 | 207854 | 1 | Outdoor Covered | Composite Post Insulator-Bottom | 348 | 101 | 105 | 3.6905 | 500 | 598 | Stackable x2 | 85044083 | SEK | 433859 | MSC Ambra | Sweden | Gothenburg | Khalifa port | 2023-12-14 | 2024-01-19 |  |  |  |  | 2024-01-26 | [7 empty] | 2025-05-28 |  | CASE_LIST | 1 | 1 | site | DAS | 2025-05-28 | site | 1 | 2 | 0 | 2 | 3.51 | 2 | 3.51 | HITACHI(HE) |  | 1 | 2 | 1 | 2 | Flow 2: Port → WH → Site | DAS | HITACHI
81 | PRL-DAS-002-O9 Lot5 | HVDC-ADOPT-HE-0003 | DAS | EQ-001 | 207600 | 1 | Outdoor Covered | Terminal shield | 302 | 144 | 126 | 5.4795 | 300 | 468 | Stackable x2 | 85044083 | SEK | 433859 | MSC Ambra | Sweden | Gothenburg | Khalifa port | 2023-12-14 | 2024-01-19 |  |  |  |  | 2024-01-26 | [7 empty] | 2025-05-28 |  | CASE_LIST | 1 | 1 | site | DAS | 2025-05-28 | site | 1 | 2 | 0 | 2 | 4.35 | 2 | 4.35 | HITACHI(HE) |  | 1 | 2 | 1 | 2 | Flow 2: Port → WH → Site | DAS | HITACHI
82 | PRL-DAS-002-O9 Lot5 | HVDC-ADOPT-HE-0003 | DAS | EQ-001 | 208223 | 1 | Outdoor Covered | Bottom Shield | 426 | 231 | 255 | 25.0935 | 400 | 1144 | Stackable x1 | 85044083 | SEK | 433859 | MSC Ambra | Sweden | Gothenburg | Khalifa port | 2023-12-14 | 2024-01-19 |  |  |  |  | 2024-01-26 | [7 empty] | 2025-05-16 |  | CASE_LIST | 1 | 1 | site | DAS | 2025-05-16 | site | 1 | 2 | 0 | 2 | 9.84 | 1 | 9.84 | HITACHI(HE) |  | 1 | 2 | 1 | 2 | Flow 2: Port → WH → Site | DAS | HITACHI
83 | PRL-DAS-002-O9 Lot5 | HVDC-ADOPT-HE-0003 | DAS | EQ-001 | 208224 | 1 | Outdoor Covered | Bottom Shield | 426 | 231 | 255 | 25.0935 | 400 | 1144 | Stackable x1 | 85044083 | SEK | 433859 | MSC Ambra | Sweden | Gothenburg | Khalifa port | 2023-12-14 | 2024-01-19 |  |  |  |  | 2024-01-26 | [7 empty] | 2025-05-16 |  | CASE_LIST | 1 | 1 | site | DAS | 2025-05-16 | site | 1 | 2 | 0 | 2 | 9.84 | 1 | 9.84 | HITACHI(HE) |  | 1 | 2 | 1 | 2 | Flow 2: Port → WH → Site | DAS | HITACHI
2030 | PRL-DAS-002-O10 Lot5 | HVDC-ADOPT-HE-0003 | DAS | EQ-001 | 260979.9669 | 1 | Outdoor covered | Side Shield Pairs - Pack 2 | 361.9219 | 159.9724 | 135.1394 | 7.8242 | 3996.479 | 4307.94 | Stackable x2 | 85594085 | SEK | 927757.2 | MSC Ambra | Sweden | Gothenburg | Khalifa port | 2023-12-14 | 2024-01-19 |  |  |  |  | 2024-01-26 |  | 2025-05-27 | [5 empty] | 2025-06-13 |  | CASE_LIST | 1 | 1 | site | DAS | 2025-06-13 | site | 2 | 3 | -1 | 2 | 5.79 | 2 | 5.79 | UNKNOWN |  | 1 | 3 | 2 | 4 | Flow 4: Port → WH → MOSB → Site | DAS | HITACHI
2031 | PRL-DAS-002-O10 Lot5 | HVDC-ADOPT-HE-0003 | DAS | EQ-001 | 261005.3897 | 1 | Outdoor covered | Laminate stud assemblies | 361.9308 | 159.9618 | 135.1296 | 7.8233 | 3997.462 | 4308.823 | Stackable x2 | 85596720 | SEK | 927745.6 | MSC Ambra | Sweden | Gothenburg | Khalifa port | 2023-12-14 | 2024-01-19 |  |  |  |  | 2024-01-26 |  | 2025-05-27 | [5 empty] | 2025-06-13 |  | CASE_LIST | 1 | 1 | site | DAS | 2025-06-13 | site | 2 | 3 | -1 | 2 | 5.79 | 2 | 5.79 | UNKNOWN |  | 1 | 3 | 2 | 4 | Flow 4: Port → WH → MOSB → Site | DAS | HITACHI
2032 | PRL-DAS-002-O10 Lot5 | HVDC-ADOPT-HE-0003 | DAS | EQ-001 | 261030.8125 | 1 | Outdoor covered | Side Shield Pairs - Pack 1 | 361.9397 | 159.9512 | 135.1199 | 7.8225 | 3998.444 | 4309.707 | Stackable x2 | 85599354 | SEK | 927733.9 | MSC Ambra | Sweden | Gothenburg | Khalifa port | 2023-12-14 | 2024-01-19 |  |  |  |  | 2024-01-26 | [7 empty] | 2025-05-16 |  | CASE_LIST | 1 | 1 | site | DAS | 2025-05-16 | site | 1 | 2 | 0 | 2 | 5.79 | 2 | 5.79 | UNKNOWN |  | 1 | 2 | 1 | 2 | Flow 2: Port → WH → Site | DAS | HITACHI
2033 | PRL-DAS-002-O10 Lot5 | HVDC-ADOPT-HE-0003 | DAS | EQ-001 | 261056.2353 | 1 | Outdoor covered | Side Shield Pairs - Pack 1 | 361.9485 | 159.9407 | 135.1101 | 7.8216 | 3999.427 | 4310.59 | Stackable x2 | 85601989 | SEK | 927722.3 | MSC Ambra | Sweden | Gothenburg | Khalifa port | 2023-12-14 | 2024-01-19 |  |  |  |  | 2024-01-26 | [7 empty] | 2025-05-16 |  | CASE_LIST | 1 | 1 | site | DAS | 2025-05-16 | site | 1 | 2 | 0 | 2 | 5.79 | 2 | 5.79 | UNKNOWN |  | 1 | 2 | 1 | 2 | Flow 2: Port → WH → Site | DAS | HITACHI
2034 | PRL-DAS-002-O1 Lot5 | HVDC-ADOPT-HE-0003 | DAS | EQ-001 | 261081.658 | 1 | Indoor | Serpentine | 361.9574 | 159.9301 | 135.1003 | 7.8207 | 4000.409 | 4311.474 | Stackable x3 | 85604624 | SEK | 927710.7 | MSC Ambra | Sweden | Gothenburg | Khalifa port | 2023-12-14 | 2024-01-19 |  | 2024-01-29 | [10 empty] | 2025-06-07 |  | CASE_LIST | 1 | 1 | site | DAS | 2025-06-07 | site | 1 | 2 | 0 | 2 | 5.79 | 3 | 5.79 | UNKNOWN |  | 1 | 2 | 1 | 2 | Flow 2: Port → WH → Site | DAS | HITACHI
2035 | PRL-DAS-002-O1 Lot5 | HVDC-ADOPT-HE-0003 | DAS | EQ-001 | 261107.0808 | 1 | Indoor | Serpentine | 361.9663 | 159.9195 | 135.0906 | 7.8198 | 4001.392 | 4312.357 | Stackable x3 | 85607259 | SEK | 927699 | MSC Ambra | Sweden | Gothenburg | Khalifa port | 2023-12-14 | 2024-01-19 |  | 2024-01-29 | [10 empty] | 2025-06-07 |  | CASE_LIST | 1 | 1 | site | DAS | 2025-06-07 | site | 1 | 2 | 0 | 2 | 5.79 | 3 | 5.79 | UNKNOWN |  | 1 | 2 | 1 | 2 | Flow 2: Port → WH → Site | DAS | HITACHI
2036 | PRL-DAS-002-O1 Lot5 | HVDC-ADOPT-HE-0003 | DAS | EQ-001 | 261132.5036 | 1 | Indoor | Serpentine | 361.9752 | 159.909 | 135.0808 | 7.8189 | 4002.375 | 4313.24 | Stackable x3 | 85609894 | SEK | 927687.4 | MSC Ambra | Sweden | Gothenburg | Khalifa port | 2023-12-14 | 2024-01-19 |  | 2024-01-29 | [10 empty] | 2025-06-07 |  | CASE_LIST | 1 | 1 | site | DAS | 2025-06-07 | site | 1 | 2 | 0 | 2 | 5.79 | 3 | 5.79 | UNKNOWN |  | 1 | 2 | 1 | 2 | Flow 2: Port → WH → Site | DAS | HITACHI
2037 | PRL-DAS-002-O1 Lot5 | HVDC-ADOPT-HE-0003 | DAS | EQ-001 | 261157.9264 | 1 | Indoor | Serpentine | 361.984 | 159.8984 | 135.0711 | 7.818 | 4003.357 | 4314.124 | Stackable x3 | 85612528 | SEK | 927675.7 | MSC Ambra | Sweden | Gothenburg | Khalifa port | 2023-12-14 | 2024-01-19 |  | 2024-01-29 | [10 empty] | 2025-06-07 |  | CASE_LIST | 1 | 1 | site | DAS | 2025-06-07 | site | 1 | 2 | 0 | 2 | 5.79 | 3 | 5.79 | UNKNOWN |  | 1 | 2 | 1 | 2 | Flow 2: Port → WH → Site | DAS | HITACHI
2038 | PRL-DAS-002-O1 Lot5 | HVDC-ADOPT-HE-0003 | DAS | EQ-001 | 261183.3492 | 1 | Indoor | Serpentine | 361.9929 | 159.8879 | 135.0613 | 7.8171 | 4004.34 | 4315.007 | Stackable x3 | 85615163 | SEK | 927664.1 | MSC Ambra | Sweden | Gothenburg | Khalifa port | 2023-12-14 | 2024-01-19 |  | 2024-01-29 | [10 empty] | 2025-06-07 |  | CASE_LIST | 1 | 1 | site | DAS | 2025-06-07 | site | 1 | 2 | 0 | 2 | 5.79 | 3 | 5.79 | UNKNOWN |  | 1 | 2 | 1 | 2 | Flow 2: Port → WH → Site | DAS | HITACHI
2039 | PRL-DAS-002-O1 Lot5 | HVDC-ADOPT-HE-0003 | DAS | EQ-001 | 261208.7719 | 1 | Indoor | Serpentine | 362.0018 | 159.8773 | 135.0515 | 7.8162 | 4005.323 | 4315.891 | Stackable x3 | 85617798 | SEK | 927652.5 | MSC Ambra | Sweden | Gothenburg | Khalifa port | 2023-12-14 | 2024-01-19 |  | 2024-01-29 | [10 empty] | 2025-06-07 |  | CASE_LIST | 1 | 1 | site | DAS | 2025-06-07 | site | 1 | 2 | 0 | 2 | 5.79 | 3 | 5.79 | UNKNOWN |  | 1 | 2 | 1 | 2 | Flow 2: Port → WH → Site | DAS | HITACHI
2040 | PRL-DAS-002-O1 Lot5 | HVDC-ADOPT-HE-0003 | DAS | EQ-001 | 261234.1947 | 1 | Indoor | Serpentine | 362.0107 | 159.8667 | 135.0418 | 7.8153 | 4006.305 | 4316.774 | Stackable x3 | 85620433 | SEK | 927640.8 | MSC Ambra | Sweden | Gothenburg | Khalifa port | 2023-12-14 | 2024-01-19 |  | 2024-01-29 | [10 empty] | 2025-06-07 |  | CASE_LIST | 1 | 1 | site | DAS | 2025-06-07 | site | 1 | 2 | 0 | 2 | 5.79 | 3 | 5.79 | UNKNOWN |  | 1 | 2 | 1 | 2 | Flow 2: Port → WH → Site | DAS | HITACHI
2041 | PRL-DAS-002-O1 Lot5 | HVDC-ADOPT-HE-0003 | DAS | EQ-001 | 261259.6175 | 1 | Indoor | Serpentine | 362.0195 | 159.8562 | 135.032 | 7.8144 | 4007.288 | 4317.658 | Stackable x3 | 85623067 | SEK | 927629.2 | MSC Ambra | Sweden | Gothenburg | Khalifa port | 2023-12-14 | 2024-01-19 |  | 2024-01-29 | [10 empty] | 2025-06-07 |  | CASE_LIST | 1 | 1 | site | DAS | 2025-06-07 | site | 1 | 2 | 0 | 2 | 5.79 | 3 | 5.79 | UNKNOWN |  | 1 | 2 | 1 | 2 | Flow 2: Port → WH → Site | DAS | HITACHI
2042 | PRL-DAS-002-O1 Lot5 | HVDC-ADOPT-HE-0003 | DAS | EQ-001 | 261285.0403 | 1 | Indoor | Serpentine | 362.0284 | 159.8456 | 135.0223 | 7.8136 | 4008.27 | 4318.541 | Stackable x3 | 85625702 | SEK | 927617.5 | MSC Ambra | Sweden | Gothenburg | Khalifa port | 2023-12-14 | 2024-01-19 |  | 2024-01-29 | [10 empty] | 2025-06-07 |  | CASE_LIST | 1 | 1 | site | DAS | 2025-06-07 | site | 1 | 2 | 0 | 2 | 5.79 | 3 | 5.79 | UNKNOWN |  | 1 | 2 | 1 | 2 | Flow 2: Port → WH → Site | DAS | HITACHI
2043 | PRL-DAS-002-O2 Lot5 | HVDC-ADOPT-HE-0003 | DAS | EQ-001 | 261310.4631 | 1 | Indoor | Serpentine | 362.0373 | 159.835 | 135.0125 | 7.8127 | 4009.253 | 4319.424 | Stackable x3 | 85628337 | SEK | 927605.9 | MSC Ambra | Sweden | Gothenburg | Khalifa port | 2023-12-14 | 2024-01-19 |  | 2024-01-29 | [10 empty] | 2025-06-11 |  | CASE_LIST | 1 | 1 | site | DAS | 2025-06-11 | site | 1 | 2 | 0 | 2 | 5.79 | 3 | 5.79 | UNKNOWN |  | 1 | 2 | 1 | 2 | Flow 2: Port → WH → Site | DAS | HITACHI
2044 | PRL-DAS-002-O2 Lot5 | HVDC-ADOPT-HE-0003 | DAS | EQ-001 | 261335.8859 | 1 | Indoor | Serpentine | 362.0462 | 159.8245 | 135.0028 | 7.8118 | 4010.236 | 4320.308 | Stackable x3 | 85630972 | SEK | 927594.3 | MSC Ambra | Sweden | Gothenburg | Khalifa port | 2023-12-14 | 2024-01-19 |  | 2024-01-29 | [10 empty] | 2025-06-11 |  | CASE_LIST | 1 | 1 | site | DAS | 2025-06-11 | site | 1 | 2 | 0 | 2 | 5.79 | 3 | 5.79 | UNKNOWN |  | 1 | 2 | 1 | 2 | Flow 2: Port → WH → Site | DAS | HITACHI
2045 | PRL-DAS-002-O2 Lot5 | HVDC-ADOPT-HE-0003 | DAS | EQ-001 | 261361.3086 | 1 | Indoor | Serpentine | 362.055 | 159.8139 | 134.993 | 7.8109 | 4011.218 | 4321.191 | Stackable x3 | 85633607 | SEK | 927582.6 | MSC Ambra | Sweden | Gothenburg | Khalifa port | 2023-12-14 | 2024-01-19 |  | 2024-01-29 | [10 empty] | 2025-06-11 |  | CASE_LIST | 1 | 1 | site | DAS | 2025-06-11 | site | 1 | 2 | 0 | 2 | 5.79 | 3 | 5.79 | UNKNOWN |  | 1 | 2 | 1 | 2 | Flow 2: Port → WH → Site | DAS | HITACHI
2046 | PRL-DAS-002-O2 Lot5 | HVDC-ADOPT-HE-0003 | DAS | EQ-001 | 261386.7314 | 1 | Indoor | Serpentine | 362.0639 | 159.8033 | 134.9832 | 7.81 | 4012.201 | 4322.075 | Stackable x3 | 85636241 | SEK | 927571 | MSC Ambra | Sweden | Gothenburg | Khalifa port | 2023-12-14 | 2024-01-19 |  | 2024-01-29 | [10 empty] | 2025-06-11 |  | CASE_LIST | 1 | 1 | site | DAS | 2025-06-11 | site | 1 | 2 | 0 | 2 | 5.79 | 3 | 5.79 | UNKNOWN |  | 1 | 2 | 1 | 2 | Flow 2: Port → WH → Site | DAS | HITACHI
2047 | PRL-DAS-002-O2 Lot5 | HVDC-ADOPT-HE-0003 | DAS | EQ-001 | 261412.1542 | 1 | Indoor | Serpentine | 362.0728 | 159.7928 | 134.9735 | 7.8091 | 4013.184 | 4322.958 | Stackable x3 | 85638876 | SEK | 927559.3 | MSC Ambra | Sweden | Gothenburg | Khalifa port | 2023-12-14 | 2024-01-19 |  | 2024-01-29 | [10 empty] | 2025-06-20 |  | CASE_LIST | 1 | 1 | site | DAS | 2025-06-20 | site | 1 | 2 | 0 | 2 | 5.79 | 3 | 5.79 | UNKNOWN |  | 1 | 2 | 1 | 2 | Flow 2: Port → WH → Site | DAS | HITACHI
2048 | PRL-DAS-002-O2 Lot5 | HVDC-ADOPT-HE-0003 | DAS | EQ-001 | 261437.577 | 1 | Indoor | Serpentine | 362.0817 | 159.7822 | 134.9637 | 7.8082 | 4014.166 | 4323.842 | Stackable x3 | 85641511 | SEK | 927547.7 | MSC Ambra | Sweden | Gothenburg | Khalifa port | 2023-12-14 | 2024-01-19 |  | 2024-01-29 | [10 empty] | 2025-06-20 |  | CASE_LIST | 1 | 1 | site | DAS | 2025-06-20 | site | 1 | 2 | 0 | 2 | 5.79 | 3 | 5.79 | UNKNOWN |  | 1 | 2 | 1 | 2 | Flow 2: Port → WH → Site | DAS | HITACHI
2049 | PRL-DAS-002-O2 Lot5 | HVDC-ADOPT-HE-0003 | DAS | EQ-001 | 261462.9998 | 1 | Indoor | Serpentine | 362.0905 | 159.7716 | 134.954 | 7.8073 | 4015.149 | 4324.725 | Stackable x3 | 85644146 | SEK | 927536 | MSC Ambra | Sweden | Gothenburg | Khalifa port | 2023-12-14 | 2024-01-19 |  | 2024-01-29 | [10 empty] | 2025-06-20 |  | CASE_LIST | 1 | 1 | site | DAS | 2025-06-20 | site | 1 | 2 | 0 | 2 | 5.79 | 3 | 5.79 | UNKNOWN |  | 1 | 2 | 1 | 2 | Flow 2: Port → WH → Site | DAS | HITACHI
2050 | PRL-DAS-002-O3 Lot5 | HVDC-ADOPT-HE-0003 | DAS | EQ-001 | 261488.4225 | 1 | Indoor | Serpentine | 362.0994 | 159.7611 | 134.9442 | 7.8064 | 4016.131 | 4325.608 | Stackable x3 | 85646780 | SEK | 927524.4 | MSC Ambra | Sweden | Gothenburg | Khalifa port | 2023-12-14 | 2024-01-19 |  | 2024-01-29 | [10 empty] | 2025-06-20 |  | CASE_LIST | 1 | 1 | site | DAS | 2025-06-20 | site | 1 | 2 | 0 | 2 | 5.78 | 3 | 5.78 | UNKNOWN |  | 1 | 2 | 1 | 2 | Flow 2: Port → WH → Site | DAS | HITACHI
2051 | PRL-DAS-002-O3 Lot5 | HVDC-ADOPT-HE-0003 | DAS | EQ-001 | 261513.8453 | 1 | Indoor | Serpentine | 362.1083 | 159.7505 | 134.9345 | 7.8056 | 4017.114 | 4326.492 | Stackable x3 | 85649415 | SEK | 927512.8 | MSC Ambra | Sweden | Gothenburg | Khalifa port | 2023-12-14 | 2024-01-19 |  | 2024-01-29 | [10 empty] | 2025-06-30 |  | CASE_LIST | 1 | 1 | site | DAS | 2025-06-30 | site | 1 | 2 | 0 | 2 | 5.78 | 3 | 5.78 | UNKNOWN |  | 1 | 2 | 1 | 2 | Flow 2: Port → WH → Site | DAS | HITACHI
2052 | PRL-DAS-002-O3 Lot5 | HVDC-ADOPT-HE-0003 | DAS | EQ-001 | 261539.2681 | 1 | Indoor | Serpentine | 362.1171 | 159.74 | 134.9247 | 7.8047 | 4018.097 | 4327.375 | Stackable x3 | 85652050 | SEK | 927501.1 | MSC Ambra | Sweden | Gothenburg | Khalifa port | 2023-12-14 | 2024-01-19 |  | 2024-01-29 | [10 empty] | 2025-06-30 |  | CASE_LIST | 1 | 1 | site | DAS | 2025-06-30 | site | 1 | 2 | 0 | 2 | 5.78 | 3 | 5.78 | UNKNOWN |  | 1 | 2 | 1 | 2 | Flow 2: Port → WH → Site | DAS | HITACHI
2053 | PRL-DAS-002-O3 Lot5 | HVDC-ADOPT-HE-0003 | DAS | EQ-001 | 261564.6909 | 1 | Indoor | Serpentine | 362.126 | 159.7294 | 134.9149 | 7.8038 | 4019.079 | 4328.259 | Stackable x3 | 85654685 | SEK | 927489.5 | MSC Ambra | Sweden | Gothenburg | Khalifa port | 2023-12-14 | 2024-01-19 |  | 2024-01-29 | [10 empty] | 2025-06-30 |  | CASE_LIST | 1 | 1 | site | DAS | 2025-06-30 | site | 1 | 2 | 0 | 2 | 5.78 | 3 | 5.78 | UNKNOWN |  | 1 | 2 | 1 | 2 | Flow 2: Port → WH → Site | DAS | HITACHI
2054 | PRL-DAS-002-O3 Lot5 | HVDC-ADOPT-HE-0003 | DAS | EQ-001 | 261590.1137 | 1 | Indoor | Serpentine | 362.1349 | 159.7188 | 134.9052 | 7.8029 | 4020.062 | 4329.142 | Stackable x3 | 85657320 | SEK | 927477.8 | MSC Ambra | Sweden | Gothenburg | Khalifa port | 2023-12-14 | 2024-01-19 |  | 2024-01-29 | [10 empty] | 2025-06-30 |  | CASE_LIST | 1 | 1 | site | DAS | 2025-06-30 | site | 1 | 2 | 0 | 2 | 5.78 | 3 | 5.78 | UNKNOWN |  | 1 | 2 | 1 | 2 | Flow 2: Port → WH → Site | DAS | HITACHI
2055 | PRL-DAS-002-O3 Lot5 | HVDC-ADOPT-HE-0003 | DAS | EQ-001 | 261615.5364 | 1 | Indoor | Serpentine | 362.1438 | 159.7083 | 134.8954 | 7.802 | 4021.045 | 4330.026 | Stackable x3 | 85659954 | SEK | 927466.2 | MSC Ambra | Sweden | Gothenburg | Khalifa port | 2023-12-14 | 2024-01-19 |  | 2024-01-29 | [10 empty] | 2025-06-30 |  | CASE_LIST | 1 | 1 | site | DAS | 2025-06-30 | site | 1 | 2 | 0 | 2 | 5.78 | 3 | 5.78 | UNKNOWN |  | 1 | 2 | 1 | 2 | Flow 2: Port → WH → Site | DAS | HITACHI
2056 | PRL-DAS-002-O3 Lot5 | HVDC-ADOPT-HE-0003 | DAS | EQ-001 | 261640.9592 | 1 | Indoor | Serpentine | 362.1526 | 159.6977 | 134.8857 | 7.8011 | 4022.027 | 4330.909 | Stackable x3 | 85662589 | SEK | 927454.6 | MSC Ambra | Sweden | Gothenburg | Khalifa port | 2023-12-14 | 2024-01-19 |  | 2024-01-29 | [10 empty] | 2025-06-30 |  | CASE_LIST | 1 | 1 | site | DAS | 2025-06-30 | site | 1 | 2 | 0 | 2 | 5.78 | 3 | 5.78 | UNKNOWN |  | 1 | 2 | 1 | 2 | Flow 2: Port → WH → Site | DAS | HITACHI
2057 | PRL-DAS-002-O3 Lot5 | HVDC-ADOPT-HE-0003 | DAS | EQ-001 | 261666.382 | 1 | Indoor | Serpentine | 362.1615 | 159.6871 | 134.8759 | 7.8002 | 4023.01 | 4331.792 | Stackable x3 | 85665224 | SEK | 927442.9 | MSC Ambra | Sweden | Gothenburg | Khalifa port | 2023-12-14 | 2024-01-19 |  | 2024-01-29 | [10 empty] | 2025-06-30 |  | CASE_LIST | 1 | 1 | site | DAS | 2025-06-30 | site | 1 | 2 | 0 | 2 | 5.78 | 3 | 5.78 | UNKNOWN |  | 1 | 2 | 1 | 2 | Flow 2: Port → WH → Site | DAS | HITACHI
2058 | PRL-DAS-002-O4 Lot5 | HVDC-ADOPT-HE-0003 | DAS | EQ-001 | 261691.8048 | 1 | Indoor | Serpentine | 362.1704 | 159.6766 | 134.8661 | 7.7993 | 4023.992 | 4332.676 | Stackable x3 | 85667859 | SEK | 927431.3 | MSC Ambra | Sweden | Gothenburg | Khalifa port | 2023-12-14 | 2024-01-19 |  | 2024-01-29 | [10 empty] | 2025-06-30 |  | CASE_LIST | 1 | 1 | site | DAS | 2025-06-30 | site | 1 | 2 | 0 | 2 | 5.78 | 3 | 5.78 | UNKNOWN |  | 1 | 2 | 1 | 2 | Flow 2: Port → WH → Site | DAS | HITACHI
2059 | PRL-DAS-002-O4 Lot5 | HVDC-ADOPT-HE-0003 | DAS | EQ-001 | 261717.2276 | 1 | Indoor | Serpentine | 362.1793 | 159.666 | 134.8564 | 7.7984 | 4024.975 | 4333.559 | Stackable x3 | 85670493 | SEK | 927419.6 | MSC Ambra | Sweden | Gothenburg | Khalifa port | 2023-12-14 | 2024-01-19 |  | 2024-01-29 | [10 empty] | 2025-06-30 |  | CASE_LIST | 1 | 1 | site | DAS | 2025-06-30 | site | 1 | 2 | 0 | 2 | 5.78 | 3 | 5.78 | UNKNOWN |  | 1 | 2 | 1 | 2 | Flow 2: Port → WH → Site | DAS | HITACHI
2060 | PRL-DAS-002-O4 Lot5 | HVDC-ADOPT-HE-0003 | DAS | EQ-001 | 261742.6504 | 1 | Indoor | Serpentine | 362.1881 | 159.6554 | 134.8466 | 7.7975 | 4025.958 | 4334.443 | Stackable x3 | 85673128 | SEK | 927408 | MSC Ambra | Sweden | Gothenburg | Khalifa port | 2023-12-14 | 2024-01-19 |  | 2024-01-29 | [10 empty] | 2025-06-30 |  | CASE_LIST | 1 | 1 | site | DAS | 2025-06-30 | site | 1 | 2 | 0 | 2 | 5.78 | 3 | 5.78 | UNKNOWN |  | 1 | 2 | 1 | 2 | Flow 2: Port → WH → Site | DAS | HITACHI
2061 | PRL-DAS-002-O4 Lot5 | HVDC-ADOPT-HE-0003 | DAS | EQ-001 | 261768.0731 | 1 | Indoor | Serpentine | 362.197 | 159.6449 | 134.8369 | 7.7967 | 4026.94 | 4335.326 | Stackable x3 | 85675763 | SEK | 927396.4 | MSC Ambra | Sweden | Gothenburg | Khalifa port | 2023-12-14 | 2024-01-19 |  | 2024-01-29 | [10 empty] | 2025-06-30 |  | CASE_LIST | 1 | 1 | site | DAS | 2025-06-30 | site | 1 | 2 | 0 | 2 | 5.78 | 3 | 5.78 | UNKNOWN |  | 1 | 2 | 1 | 2 | Flow 2: Port → WH → Site | DAS | HITACHI
2062 | PRL-DAS-002-O4 Lot5 | HVDC-ADOPT-HE-0003 | DAS | EQ-001 | 261793.4959 | 1 | Indoor | Serpentine | 362.2059 | 159.6343 | 134.8271 | 7.7958 | 4027.923 | 4336.21 | Stackable x3 | 85678398 | SEK | 927384.7 | MSC Ambra | Sweden | Gothenburg | Khalifa port | 2023-12-14 | 2024-01-19 |  | 2024-01-29 | [10 empty] | 2025-06-30 |  | CASE_LIST | 1 | 1 | site | DAS | 2025-06-30 | site | 1 | 2 | 0 | 2 | 5.78 | 3 | 5.78 | UNKNOWN |  | 1 | 2 | 1 | 2 | Flow 2: Port → WH → Site | DAS | HITACHI
2063 | PRL-DAS-002-O4 Lot5 | HVDC-ADOPT-HE-0003 | DAS | EQ-001 | 261818.9187 | 1 | Indoor | Serpentine | 362.2148 | 159.6237 | 134.8174 | 7.7949 | 4028.906 | 4337.093 | Stackable x3 | 85681033 | SEK | 927373.1 | MSC Ambra | Sweden | Gothenburg | Khalifa port | 2023-12-14 | 2024-01-19 |  | 2024-01-29 | [10 empty] | 2025-06-30 |  | CASE_LIST | 1 | 1 | site | DAS | 2025-06-30 | site | 1 | 2 | 0 | 2 | 5.78 | 3 | 5.78 | UNKNOWN |  | 1 | 2 | 1 | 2 | Flow 2: Port → WH → Site | DAS | HITACHI
2064 | PRL-DAS-002-O4 Lot5 | HVDC-ADOPT-HE-0003 | DAS | EQ-001 | 261844.3415 | 1 | Indoor | Serpentine | 362.2236 | 159.6132 | 134.8076 | 7.794 | 4029.888 | 4337.976 | Stackable x3 | 85683667 | SEK | 927361.4 | MSC Ambra | Sweden | Gothenburg | Khalifa port | 2023-12-14 | 2024-01-19 |  | 2024-01-29 | [10 empty] | 2025-06-30 |  | CASE_LIST | 1 | 1 | site | DAS | 2025-06-30 | site | 1 | 2 | 0 | 2 | 5.78 | 3 | 5.78 | UNKNOWN |  | 1 | 2 | 1 | 2 | Flow 2: Port → WH → Site | DAS | HITACHI
2065 | PRL-DAS-002-O4 Lot5 | HVDC-ADOPT-HE-0003 | DAS | EQ-001 | 261869.7643 | 1 | Indoor | Serpentine | 362.2325 | 159.6026 | 134.7978 | 7.7931 | 4030.871 | 4338.86 | Stackable x3 | 85686302 | SEK | 927349.8 | MSC Ambra | Sweden | Gothenburg | Khalifa port | 2023-12-14 | 2024-01-19 |  | 2024-01-29 | [10 empty] | 2025-07-08 |  | CASE_LIST | 1 | 1 | site | DAS | 2025-07-08 | site | 1 | 2 | 0 | 2 | 5.78 | 3 | 5.78 | UNKNOWN |  | 1 | 2 | 1 | 2 | Flow 2: Port → WH → Site | DAS | HITACHI
2066 | PRL-DAS-002-O5 Lot5 | HVDC-ADOPT-HE-0003 | DAS | EQ-001 | 261895.187 | 1 | Outdoor Covered | Laminate stud assemblies 2 - Shuweihat&D | 362.2414 | 159.5921 | 134.7881 | 7.7922 | 4031.853 | 4339.743 | Stackable x2 | 85688937 | SEK | 927338.2 | MSC Ambra | Sweden | Gothenburg | Khalifa port | 2023-12-14 | 2024-01-19 |  |  |  |  | 2024-01-25 |  | 2025-05-27 | [5 empty] | 2025-06-13 |  | CASE_LIST | 1 | 1 | site | DAS | 2025-06-13 | site | 2 | 3 | -1 | 2 | 5.78 | 2 | 5.78 | UNKNOWN |  | 1 | 3 | 2 | 4 | Flow 4: Port → WH → MOSB → Site | DAS | HITACHI
2067 | PRL-DAS-002-O5 Lot5 | HVDC-ADOPT-HE-0003 | DAS | EQ-001 | 261920.6098 | 1 | Outdoor Covered | Laminate stud assemblies 2 - Shuweihat&D | 362.2503 | 159.5815 | 134.7783 | 7.7913 | 4032.836 | 4340.627 | Stackable x2 | 85691572 | SEK | 927326.5 | MSC Ambra | Sweden | Gothenburg | Khalifa port | 2023-12-14 | 2024-01-19 |  |  |  |  | 2024-01-25 |  | 2025-05-27 | [5 empty] | 2025-06-13 |  | CASE_LIST | 1 | 1 | site | DAS | 2025-06-13 | site | 2 | 3 | -1 | 2 | 5.78 | 2 | 5.78 | UNKNOWN |  | 1 | 3 | 2 | 4 | Flow 4: Port → WH → MOSB → Site | DAS | HITACHI
2068 | PRL-DAS-002-O5 Lot5 | HVDC-ADOPT-HE-0003 | DAS | EQ-001 | 261946.0326 | 1 | Outdoor Covered | Bottom Shield | 362.2591 | 159.5709 | 134.7686 | 7.7904 | 4033.819 | 4341.51 | Stackable x1 | 85694206 | SEK | 927314.9 | MSC Ambra | Sweden | Gothenburg | Khalifa port | 2023-12-14 | 2024-01-19 |  |  |  |  | 2024-01-25 | [7 empty] | 2025-05-16 |  | CASE_LIST | 1 | 1 | site | DAS | 2025-05-16 | site | 1 | 2 | 0 | 2 | 5.78 | 1 | 5.78 | UNKNOWN |  | 1 | 2 | 1 | 2 | Flow 2: Port → WH → Site | DAS | HITACHI
2069 | PRL-DAS-002-O5 Lot5 | HVDC-ADOPT-HE-0003 | DAS | EQ-001 | 261971.4554 | 1 | Outdoor Covered | Bottom Shield | 362.268 | 159.5604 | 134.7588 | 7.7895 | 4034.801 | 4342.394 | Stackable x1 | 85696841 | SEK | 927303.2 | MSC Ambra | Sweden | Gothenburg | Khalifa port | 2023-12-14 | 2024-01-19 |  |  |  |  | 2024-01-25 | [7 empty] | 2025-05-16 |  | CASE_LIST | 1 | 1 | site | DAS | 2025-05-16 | site | 1 | 2 | 0 | 2 | 5.78 | 1 | 5.78 | UNKNOWN |  | 1 | 2 | 1 | 2 | Flow 2: Port → WH → Site | DAS | HITACHI
2070 | PRL-DAS-002-O6 Lot5 | HVDC-ADOPT-HE-0003 | DAS | EQ-001 | 261996.8782 | 1 | Outdoor Covered | Laminate stud assemblies 2 - Shuweihat&D | 362.2769 | 159.5498 | 134.7491 | 7.7887 | 4035.784 | 4343.277 | Stackable x2 | 85699476 | SEK | 927291.6 | MSC Ambra | Sweden | Gothenburg | Khalifa port | 2023-12-14 | 2024-01-19 |  |  |  |  | 2024-01-25 |  | 2025-05-27 | [5 empty] | 2025-06-13 |  | CASE_LIST | 1 | 1 | site | DAS | 2025-06-13 | site | 2 | 3 | -1 | 2 | 5.78 | 2 | 5.78 | UNKNOWN |  | 1 | 3 | 2 | 4 | Flow 4: Port → WH → MOSB → Site | DAS | HITACHI
2071 | PRL-DAS-002-O6 Lot5 | HVDC-ADOPT-HE-0003 | DAS | EQ-001 | 262022.3009 | 1 | Outdoor Covered | Laminate stud assemblies 2 - Shuweihat&D | 362.2857 | 159.5392 | 134.7393 | 7.7878 | 4036.767 | 4344.16 | Stackable x2 | 85702111 | SEK | 927280 | MSC Ambra | Sweden | Gothenburg | Khalifa port | 2023-12-14 | 2024-01-19 |  |  |  |  | 2024-01-25 |  | 2025-05-27 | [5 empty] | 2025-06-13 |  | CASE_LIST | 1 | 1 | site | DAS | 2025-06-13 | site | 2 | 3 | -1 | 2 | 5.78 | 2 | 5.78 | UNKNOWN |  | 1 | 3 | 2 | 4 | Flow 4: Port → WH → MOSB → Site | DAS | HITACHI
2072 | PRL-DAS-002-O6 Lot5 | HVDC-ADOPT-HE-0003 | DAS | EQ-001 | 262047.7237 | 1 | Outdoor Covered | Side Shield Pairs - Pack 1 | 362.2946 | 159.5287 | 134.7295 | 7.7869 | 4037.749 | 4345.044 | Stackable x2 | 85704746 | SEK | 927268.3 | MSC Ambra | Sweden | Gothenburg | Khalifa port | 2023-12-14 | 2024-01-19 |  |  |  |  | 2024-01-25 | [7 empty] | 2025-05-16 |  | CASE_LIST | 1 | 1 | site | DAS | 2025-05-16 | site | 1 | 2 | 0 | 2 | 5.78 | 2 | 5.78 | UNKNOWN |  | 1 | 2 | 1 | 2 | Flow 2: Port → WH → Site | DAS | HITACHI
2073 | PRL-DAS-002-O6 Lot5 | HVDC-ADOPT-HE-0003 | DAS | EQ-001 | 262073.1465 | 1 | Outdoor Covered | Side Shield Pairs - Pack 1 | 362.3035 | 159.5181 | 134.7198 | 7.786 | 4038.732 | 4345.927 | Stackable x2 | 85707380 | SEK | 927256.7 | MSC Ambra | Sweden | Gothenburg | Khalifa port | 2023-12-14 | 2024-01-19 |  |  |  |  | 2024-01-25 | [7 empty] | 2025-05-16 |  | CASE_LIST | 1 | 1 | site | DAS | 2025-05-16 | site | 1 | 2 | 0 | 2 | 5.78 | 2 | 5.78 | UNKNOWN |  | 1 | 2 | 1 | 2 | Flow 2: Port → WH → Site | DAS | HITACHI
2074 | PRL-DAS-002-O7 Lot5 | HVDC-ADOPT-HE-0003 | DAS | EQ-001 | 262098.5693 | 1 | Outdoor Covered | Side Shield Holders | 362.3124 | 159.5075 | 134.71 | 7.7851 | 4039.714 | 4346.811 | Stackable x2 | 85710015 | SEK | 927245 | MSC Ambra | Sweden | Gothenburg | Khalifa port | 2023-12-14 | 2024-01-19 |  |  |  |  | 2024-01-29 |  | 2024-05-20 |  |  | 2024-05-20 |  |  | 2024-07-14 |  | CASE_LIST | 1 | 1 | site | DAS | 2024-07-14 | site | 2 | 3 | -1 | 2 | 5.78 | 2 | 5.78 | UNKNOWN |  | 1 | 3 | 2 | 4 | Flow 4: Port → WH → MOSB → Site | DAS | HITACHI
2075 | PRL-DAS-002-O7 Lot5 | HVDC-ADOPT-HE-0003 | DAS | EQ-001 | 262123.9921 | 1 | Outdoor Covered | Side Shield Holders | 362.3212 | 159.497 | 134.7003 | 7.7842 | 4040.697 | 4347.694 | Stackable x2 | 85712650 | SEK | 927233.4 | MSC Ambra | Sweden | Gothenburg | Khalifa port | 2023-12-14 | 2024-01-19 |  |  |  |  | 2024-01-29 |  | 2024-05-20 |  |  | 2024-05-20 |  |  | 2025-02-22 |  | CASE_LIST | 1 | 1 | site | DAS | 2025-02-22 | site | 2 | 3 | -1 | 2 | 5.78 | 2 | 5.78 | UNKNOWN |  | 1 | 3 | 2 | 4 | Flow 4: Port → WH → MOSB → Site | DAS | HITACHI
2076 | PRL-DAS-002-O7 Lot5 | HVDC-ADOPT-HE-0003 | DAS | EQ-001 | 262149.4149 | 1 | Outdoor Covered | Side Shield Holders | 362.3301 | 159.4864 | 134.6905 | 7.7833 | 4041.68 | 4348.578 | Stackable x2 | 85715285 | SEK | 927221.8 | MSC Ambra | Sweden | Gothenburg | Khalifa port | 2023-12-14 | 2024-01-19 |  |  |  |  | 2024-01-29 |  | 2024-05-21 |  |  | 2024-05-21 |  |  | 2024-08-15 |  | CASE_LIST | 1 | 1 | site | DAS | 2024-08-15 | site | 2 | 3 | -1 | 2 | 5.78 | 2 | 5.78 | UNKNOWN |  | 1 | 3 | 2 | 4 | Flow 4: Port → WH → MOSB → Site | DAS | HITACHI
2077 | PRL-DAS-002-O7 Lot5 | HVDC-ADOPT-HE-0003 | DAS | EQ-001 | 262174.8376 | 1 | Outdoor Covered | Side Shield Holders | 362.339 | 159.4758 | 134.6808 | 7.7824 | 4042.662 | 4349.461 | Stackable x2 | 85717919 | SEK | 927210.1 | MSC Ambra | Sweden | Gothenburg | Khalifa port | 2023-12-14 | 2024-01-19 |  |  |  |  | 2024-01-29 |  | 2024-05-21 |  |  | 2024-05-21 |  |  | 2024-08-15 |  | CASE_LIST | 1 | 1 | site | DAS | 2024-08-15 | site | 2 | 3 | -1 | 2 | 5.78 | 2 | 5.78 | UNKNOWN |  | 1 | 3 | 2 | 4 | Flow 4: Port → WH → MOSB → Site | DAS | HITACHI
2078 | PRL-DAS-002-O7 Lot5 | HVDC-ADOPT-HE-0003 | DAS | EQ-001 | 262200.2604 | 1 | Outdoor Covered | Side Shield Pairs - Pack 1 | 362.3479 | 159.4653 | 134.671 | 7.7815 | 4043.645 | 4350.344 | Stackable x2 | 85720554 | SEK | 927198.5 | MSC Ambra | Sweden | Gothenburg | Khalifa port | 2023-12-14 | 2024-01-19 |  |  |  |  | 2024-01-29 | [7 empty] | 2025-05-16 |  | CASE_LIST | 1 | 1 | site | DAS | 2025-05-16 | site | 1 | 2 | 0 | 2 | 5.78 | 2 | 5.78 | UNKNOWN |  | 1 | 2 | 1 | 2 | Flow 2: Port → WH → Site | DAS | HITACHI
2079 | PRL-DAS-002-O7 Lot5 | HVDC-ADOPT-HE-0003 | DAS | EQ-001 | 262225.6832 | 1 | Outdoor Covered | Side Shield Pairs - Pack 1 | 362.3567 | 159.4547 | 134.6612 | 7.7807 | 4044.628 | 4351.228 | Stackable x2 | 85723189 | SEK | 927186.8 | MSC Ambra | Sweden | Gothenburg | Khalifa port | 2023-12-14 | 2024-01-19 |  |  |  |  | 2024-01-29 | [7 empty] | 2025-05-16 |  | CASE_LIST | 1 | 1 | site | DAS | 2025-05-16 | site | 1 | 2 | 0 | 2 | 5.78 | 2 | 5.78 | UNKNOWN |  | 1 | 2 | 1 | 2 | Flow 2: Port → WH → Site | DAS | HITACHI
2080 | PRL-DAS-002-O8 Lot5 | HVDC-ADOPT-HE-0003 | DAS | EQ-001 | 262251.106 | 1 | Outdoor Covered | Side Shield Pairs - Pack 1 | 362.3656 | 159.4442 | 134.6515 | 7.7798 | 4045.61 | 4352.111 | Stackable x2 | 85725824 | SEK | 927175.2 | MSC Ambra | Sweden | Gothenburg | Khalifa port | 2023-12-14 | 2024-01-19 |  |  |  |  | 2024-01-26 | [7 empty] | 2025-05-16 |  | CASE_LIST | 1 | 1 | site | DAS | 2025-05-16 | site | 1 | 2 | 0 | 2 | 5.78 | 2 | 5.78 | UNKNOWN |  | 1 | 2 | 1 | 2 | Flow 2: Port → WH → Site | DAS | HITACHI
2081 | PRL-DAS-002-O8 Lot5 | HVDC-ADOPT-HE-0003 | DAS | EQ-001 | 262276.5288 | 1 | Outdoor Covered | Side Shield Pairs - Pack 1 | 362.3745 | 159.4336 | 134.6417 | 7.7789 | 4046.593 | 4352.995 | Stackable x2 | 85728459 | SEK | 927163.6 | MSC Ambra | Sweden | Gothenburg | Khalifa port | 2023-12-14 | 2024-01-19 |  |  |  |  | 2024-01-26 | [7 empty] | 2025-05-16 |  | CASE_LIST | 1 | 1 | site | DAS | 2025-05-16 | site | 1 | 2 | 0 | 2 | 5.78 | 2 | 5.78 | UNKNOWN |  | 1 | 2 | 1 | 2 | Flow 2: Port → WH → Site | DAS | HITACHI
2082 | PRL-DAS-002-O8 Lot5 | HVDC-ADOPT-HE-0003 | DAS | EQ-001 | 262301.9515 | 1 | Outdoor Covered | Composite Post Insulator-Bottom | 362.3834 | 159.423 | 134.632 | 7.778 | 4047.575 | 4353.878 | Stackable x2 | 85731093 | SEK | 927151.9 | MSC Ambra | Sweden | Gothenburg | Khalifa port | 2023-12-14 | 2024-01-19 |  |  |  |  | 2024-01-26 | [7 empty] | 2025-05-28 |  | CASE_LIST | 1 | 1 | site | DAS | 2025-05-28 | site | 1 | 2 | 0 | 2 | 5.78 | 2 | 5.78 | UNKNOWN |  | 1 | 2 | 1 | 2 | Flow 2: Port → WH → Site | DAS | HITACHI
2083 | PRL-DAS-002-O8 Lot5 | HVDC-ADOPT-HE-0003 | DAS | EQ-001 | 262327.3743 | 1 | Outdoor Covered | Composite Post Insulator-Bottom | 362.3922 | 159.4125 | 134.6222 | 7.7771 | 4048.558 | 4354.762 | Stackable x2 | 85733728 | SEK | 927140.3 | MSC Ambra | Sweden | Gothenburg | Khalifa port | 2023-12-14 | 2024-01-19 |  |  |  |  | 2024-01-26 | [7 empty] | 2025-05-28 |  | CASE_LIST | 1 | 1 | site | DAS | 2025-05-28 | site | 1 | 2 | 0 | 2 | 5.78 | 2 | 5.78 | UNKNOWN |  | 1 | 2 | 1 | 2 | Flow 2: Port → WH → Site | DAS | HITACHI
2084 | PRL-DAS-002-O8 Lot5 | HVDC-ADOPT-HE-0003 | DAS | EQ-001 | 262352.7971 | 1 | Outdoor Covered | Composite Post Insulator-Bottom | 362.4011 | 159.4019 | 134.6124 | 7.7762 | 4049.541 | 4355.645 | Stackable x2 | 85736363 | SEK | 927128.6 | MSC Ambra | Sweden | Gothenburg | Khalifa port | 2023-12-14 | 2024-01-19 |  |  |  |  | 2024-01-26 | [7 empty] | 2025-05-28 |  | CASE_LIST | 1 | 1 | site | DAS | 2025-05-28 | site | 1 | 2 | 0 | 2 | 5.78 | 2 | 5.78 | UNKNOWN |  | 1 | 2 | 1 | 2 | Flow 2: Port → WH → Site | DAS | HITACHI
2085 | PRL-DAS-002-O8 Lot5 | HVDC-ADOPT-HE-0003 | DAS | EQ-001 | 262378.2199 | 1 | Outdoor Covered | Composite Post Insulator-Bottom | 362.41 | 159.3913 | 134.6027 | 7.7753 | 4050.523 | 4356.528 | Stackable x2 | 85738998 | SEK | 927117 | MSC Ambra | Sweden | Gothenburg | Khalifa port | 2023-12-14 | 2024-01-19 |  |  |  |  | 2024-01-26 | [7 empty] | 2025-05-28 |  | CASE_LIST | 1 | 1 | site | DAS | 2025-05-28 | site | 1 | 2 | 0 | 2 | 5.78 | 2 | 5.78 | UNKNOWN |  | 1 | 2 | 1 | 2 | Flow 2: Port → WH → Site | DAS | HITACHI
2086 | PRL-DAS-002-O9 Lot5 | HVDC-ADOPT-HE-0003 | DAS | EQ-001 | 262403.6427 | 1 | Outdoor Covered | Terminal shield | 362.4189 | 159.3808 | 134.5929 | 7.7744 | 4051.506 | 4357.412 | Stackable x2 | 85741632 | SEK | 927105.3 | MSC Ambra | Sweden | Gothenburg | Khalifa port | 2023-12-14 | 2024-01-19 |  |  |  |  | 2024-01-26 | [7 empty] | 2025-05-28 |  | CASE_LIST | 1 | 1 | site | DAS | 2025-05-28 | site | 1 | 2 | 0 | 2 | 5.78 | 2 | 5.78 | UNKNOWN |  | 1 | 2 | 1 | 2 | Flow 2: Port → WH → Site | DAS | HITACHI
2087 | PRL-DAS-002-O9 Lot5 | HVDC-ADOPT-HE-0003 | DAS | EQ-001 | 262429.0654 | 1 | Outdoor Covered | Bottom Shield | 362.4277 | 159.3702 | 134.5832 | 7.7735 | 4052.489 | 4358.295 | Stackable x1 | 85744267 | SEK | 927093.7 | MSC Ambra | Sweden | Gothenburg | Khalifa port | 2023-12-14 | 2024-01-19 |  |  |  |  | 2024-01-26 | [7 empty] | 2025-05-16 |  | CASE_LIST | 1 | 1 | site | DAS | 2025-05-16 | site | 1 | 2 | 0 | 2 | 5.78 | 1 | 5.78 | UNKNOWN |  | 1 | 2 | 1 | 2 | Flow 2: Port → WH → Site | DAS | HITACHI
2088 | PRL-DAS-002-O9 Lot5 | HVDC-ADOPT-HE-0003 | DAS | EQ-001 | 262454.4882 | 1 | Outdoor Covered | Bottom Shield | 362.4366 | 159.3596 | 134.5734 | 7.7727 | 4053.471 | 4359.179 | Stackable x1 | 85746902 | SEK | 927082.1 | MSC Ambra | Sweden | Gothenburg | Khalifa port | 2023-12-14 | 2024-01-19 |  |  |  |  | 2024-01-26 | [7 empty] | 2025-05-16 |  | CASE_LIST | 1 | 1 | site | DAS | 2025-05-16 | site | 1 | 2 | 0 | 2 | 5.78 | 1 | 5.78 | UNKNOWN |  | 1 | 2 | 1 | 2 | Flow 2: Port → WH → Site | DAS | HITACHI
15 | PRL-DAS-002-O Lot2 | HVDC-ADOPT-HE-0002 | DAS | EQ-001 | 207603 | 1 | Outdoor covered | Top + bottom conductors Neg | 270 | 105 | 138 | 3.9123 | 294 | 470 | Stackable x3 | 85044083 | SEK | 433859 | MSC Ambra | Sweden | Gothenburg | Khalifa port | 2023-12-07 | 2024-01-20 |  |  |  |  | 2024-01-25 | [7 empty] | 2025-05-21 |  | CASE_LIST | 1 | 1 | site | DAS | 2025-05-21 | site | 1 | 2 | 0 | 2 | 2.83 | 3 | 2.83 | HITACHI(HE) |  | 1 | 2 | 1 | 2 | Flow 2: Port → WH → Site | DAS | HITACHI
16 | PRL-DAS-002-O Lot2 | HVDC-ADOPT-HE-0002 | DAS | EQ-001 | 207604 | 1 | Outdoor covered | Top + bottom conductors Neg | 270 | 105 | 138 | 3.9123 | 294 | 470 | Stackable x2 | 85044083 | SEK | 433859 | MSC Ambra | Sweden | Gothenburg | Khalifa port | 2023-12-07 | 2024-01-20 |  |  |  |  | 2024-01-25 | [7 empty] | 2025-05-21 |  | CASE_LIST | 1 | 1 | site | DAS | 2025-05-21 | site | 1 | 2 | 0 | 2 | 2.83 | 2 | 2.83 | HITACHI(HE) |  | 1 | 2 | 1 | 2 | Flow 2: Port → WH → Site | DAS | HITACHI
17 | PRL-DAS-002-O Lot2 | HVDC-ADOPT-HE-0002 | DAS | EQ-001 | 207773 | 1 | Outdoor covered | Side Shield Holders | 420 | 205 | 140 | 12.054 | 590 | 1031 | Stackable x2 | 85044083 | SEK | 433859 | MSC Ambra | Sweden | Gothenburg | Khalifa port | 2023-12-07 | 2024-01-20 |  |  |  |  | 2024-01-25 | [7 empty] | 2025-05-16 |  | CASE_LIST | 1 | 1 | site | DAS | 2025-05-16 | site | 1 | 2 | 0 | 2 | 8.61 | 2 | 8.61 | HITACHI(HE) |  | 1 | 2 | 1 | 2 | Flow 2: Port → WH → Site | DAS | HITACHI
18 | PRL-DAS-002-O Lot2 | HVDC-ADOPT-HE-0002 | DAS | EQ-001 | 207772 | 1 | Outdoor covered | Side Shield Holders | 420 | 205 | 140 | 12.054 | 590 | 1031 | Stackable x2 | 85044083 | SEK | 433859 | MSC Ambra | Sweden | Gothenburg | Khalifa port | 2023-12-07 | 2024-01-20 |  |  |  |  | 2024-01-25 | [7 empty] | 2025-05-16 |  | CASE_LIST | 1 | 1 | site | DAS | 2025-05-16 | site | 1 | 2 | 0 | 2 | 8.61 | 2 | 8.61 | HITACHI(HE) |  | 1 | 2 | 1 | 2 | Flow 2: Port → WH → Site | DAS | HITACHI
19 | PRL-DAS-002-O Lot2 | HVDC-ADOPT-HE-0002 | DAS | EQ-001 | 207789 | 1 | Outdoor covered | Side Shield Pairs - Pack 1 | 420 | 205 | 140 | 12.054 | 590 | 1031 | Stackable x2 | 85044083 | SEK | 433859 | MSC Ambra | Sweden | Gothenburg | Khalifa port | 2023-12-07 | 2024-01-20 |  |  |  |  | 2024-01-25 | [7 empty] | 2025-05-16 |  | CASE_LIST | 1 | 1 | site | DAS | 2025-05-16 | site | 1 | 2 | 0 | 2 | 8.61 | 2 | 8.61 | HITACHI(HE) |  | 1 | 2 | 1 | 2 | Flow 2: Port → WH → Site | DAS | HITACHI
20 | PRL-DAS-002-O Lot2 | HVDC-ADOPT-HE-0002 | DAS | EQ-001 | 207790 | 1 | Outdoor covered | Side Shield Pairs - Pack 1 | 420 | 205 | 140 | 12.054 | 590 | 1031 | Stackable x2 | 85044083 | SEK | 433859 | MSC Ambra | Sweden | Gothenburg | Khalifa port | 2023-12-07 | 2024-01-20 |  |  |  |  | 2024-01-25 | [7 empty] | 2025-05-16 |  | CASE_LIST | 1 | 1 | site | DAS | 2025-05-16 | site | 1 | 2 | 0 | 2 | 8.61 | 2 | 8.61 | HITACHI(HE) |  | 1 | 2 | 1 | 2 | Flow 2: Port → WH → Site | DAS | HITACHI
21 | PRL-DAS-002-O Lot2 | HVDC-ADOPT-HE-0002 | DAS | EQ-001 | 207849 | 1 | Outdoor covered | Composite Post Insulator-Bottom | 348 | 101 | 105 | 3.6905 | 500 | 598 | Stackable x2 | 85044083 | SEK | 433859 | MSC Ambra | Sweden | Gothenburg | Khalifa port | 2023-12-07 | 2024-01-20 |  |  |  |  | 2024-01-25 |  | 2024-05-08 |  |  | 2024-05-08 |  |  | 2024-07-14 |  | CASE_LIST | 1 | 1 | site | DAS | 2024-07-14 | site | 2 | 3 | -1 | 2 | 3.51 | 2 | 3.51 | HITACHI(HE) |  | 1 | 3 | 2 | 4 | Flow 4: Port → WH → MOSB → Site | DAS | HITACHI
22 | PRL-DAS-002-O Lot2 | HVDC-ADOPT-HE-0002 | DAS | EQ-001 | 207850 | 1 | Outdoor covered | Composite Post Insulator-Bottom | 348 | 101 | 105 | 3.6905 | 500 | 598 | Stackable x2 | 85044083 | SEK | 433859 | MSC Ambra | Sweden | Gothenburg | Khalifa port | 2023-12-07 | 2024-01-20 |  |  |  |  | 2024-01-25 |  | 2024-05-08 |  |  | 2024-05-08 |  |  | 2024-07-14 |  | CASE_LIST | 1 | 1 | site | DAS | 2024-07-14 | site | 2 | 3 | -1 | 2 | 3.51 | 2 | 3.51 | HITACHI(HE) |  | 1 | 3 | 2 | 4 | Flow 4: Port → WH → MOSB → Site | DAS | HITACHI
23 | PRL-DAS-002-O Lot2 | HVDC-ADOPT-HE-0002 | DAS | EQ-001 | 207851 | 1 | Outdoor covered | Composite Post Insulator-Bottom | 348 | 101 | 105 | 3.6905 | 500 | 598 | Stackable x2 | 85044083 | SEK | 433859 | MSC Ambra | Sweden | Gothenburg | Khalifa port | 2023-12-07 | 2024-01-20 |  |  |  |  | 2024-01-25 |  | 2024-05-08 |  |  | 2024-05-08 |  |  | 2024-07-14 |  | CASE_LIST | 1 | 1 | site | DAS | 2024-07-14 | site | 2 | 3 | -1 | 2 | 3.51 | 2 | 3.51 | HITACHI(HE) |  | 1 | 3 | 2 | 4 | Flow 4: Port → WH → MOSB → Site | DAS | HITACHI
24 | PRL-DAS-002-O Lot2 | HVDC-ADOPT-HE-0002 | DAS | EQ-001 | 207852 | 1 | Outdoor covered | Composite Post Insulator-Bottom | 348 | 101 | 105 | 3.6905 | 500 | 598 | Stackable x2 | 85044083 | SEK | 433859 | MSC Ambra | Sweden | Gothenburg | Khalifa port | 2023-12-07 | 2024-01-20 |  |  |  |  | 2024-01-25 |  | 2024-05-08 |  |  | 2024-05-08 |  |  | 2024-07-14 |  | CASE_LIST | 1 | 1 | site | DAS | 2024-07-14 | site | 2 | 3 | -1 | 2 | 3.51 | 2 | 3.51 | HITACHI(HE) |  | 1 | 3 | 2 | 4 | Flow 4: Port → WH → MOSB → Site | DAS | HITACHI
2020 | PRL-DAS-002-O Lot2 | HVDC-ADOPT-HE-0002 | DAS | EQ-001 | 260725.7391 | 1 | Outdoor covered | Top + bottom conductors Neg | 361.8332 | 160.078 | 135.2369 | 7.8331 | 3986.653 | 4299.106 | Stackable x3 | 85567737 | SEK | 927873.6 | MSC Ambra | Sweden | Gothenburg | Khalifa port | 2023-12-07 | 2024-01-20 |  |  |  |  | 2024-01-25 | [7 empty] | 2025-05-21 |  | CASE_LIST | 1 | 1 | site | DAS | 2025-05-21 | site | 1 | 2 | 0 | 2 | 5.79 | 3 | 5.79 | UNKNOWN |  | 1 | 2 | 1 | 2 | Flow 2: Port → WH → Site | DAS | HITACHI
2021 | PRL-DAS-002-O Lot2 | HVDC-ADOPT-HE-0002 | DAS | EQ-001 | 260751.1619 | 1 | Outdoor covered | Top + bottom conductors Neg | 361.8421 | 160.0674 | 135.2272 | 7.8322 | 3987.635 | 4299.989 | Stackable x2 | 85570372 | SEK | 927862 | MSC Ambra | Sweden | Gothenburg | Khalifa port | 2023-12-07 | 2024-01-20 |  |  |  |  | 2024-01-25 | [7 empty] | 2025-05-21 |  | CASE_LIST | 1 | 1 | site | DAS | 2025-05-21 | site | 1 | 2 | 0 | 2 | 5.79 | 2 | 5.79 | UNKNOWN |  | 1 | 2 | 1 | 2 | Flow 2: Port → WH → Site | DAS | HITACHI
2022 | PRL-DAS-002-O Lot2 | HVDC-ADOPT-HE-0002 | DAS | EQ-001 | 260776.5847 | 1 | Outdoor covered | Side Shield Holders | 361.8509 | 160.0569 | 135.2174 | 7.8314 | 3988.618 | 4300.872 | Stackable x2 | 85573007 | SEK | 927850.3 | MSC Ambra | Sweden | Gothenburg | Khalifa port | 2023-12-07 | 2024-01-20 |  |  |  |  | 2024-01-25 | [7 empty] | 2025-05-16 |  | CASE_LIST | 1 | 1 | site | DAS | 2025-05-16 | site | 1 | 2 | 0 | 2 | 5.79 | 2 | 5.79 | UNKNOWN |  | 1 | 2 | 1 | 2 | Flow 2: Port → WH → Site | DAS | HITACHI
2023 | PRL-DAS-002-O Lot2 | HVDC-ADOPT-HE-0002 | DAS | EQ-001 | 260802.0074 | 1 | Outdoor covered | Side Shield Holders | 361.8598 | 160.0463 | 135.2077 | 7.8305 | 3989.601 | 4301.756 | Stackable x2 | 85575641 | SEK | 927838.7 | MSC Ambra | Sweden | Gothenburg | Khalifa port | 2023-12-07 | 2024-01-20 |  |  |  |  | 2024-01-25 | [7 empty] | 2025-05-16 |  | CASE_LIST | 1 | 1 | site | DAS | 2025-05-16 | site | 1 | 2 | 0 | 2 | 5.79 | 2 | 5.79 | UNKNOWN |  | 1 | 2 | 1 | 2 | Flow 2: Port → WH → Site | DAS | HITACHI
2024 | PRL-DAS-002-O Lot2 | HVDC-ADOPT-HE-0002 | DAS | EQ-001 | 260827.4302 | 1 | Outdoor covered | Side Shield Pairs - Pack 1 | 361.8687 | 160.0358 | 135.1979 | 7.8296 | 3990.583 | 4302.639 | Stackable x2 | 85578276 | SEK | 927827.1 | MSC Ambra | Sweden | Gothenburg | Khalifa port | 2023-12-07 | 2024-01-20 |  |  |  |  | 2024-01-25 | [7 empty] | 2025-05-16 |  | CASE_LIST | 1 | 1 | site | DAS | 2025-05-16 | site | 1 | 2 | 0 | 2 | 5.79 | 2 | 5.79 | UNKNOWN |  | 1 | 2 | 1 | 2 | Flow 2: Port → WH → Site | DAS | HITACHI
2025 | PRL-DAS-002-O Lot2 | HVDC-ADOPT-HE-0002 | DAS | EQ-001 | 260852.853 | 1 | Outdoor covered | Side Shield Pairs - Pack 1 | 361.8776 | 160.0252 | 135.1882 | 7.8287 | 3991.566 | 4303.523 | Stackable x2 | 85580911 | SEK | 927815.4 | MSC Ambra | Sweden | Gothenburg | Khalifa port | 2023-12-07 | 2024-01-20 |  |  |  |  | 2024-01-25 | [7 empty] | 2025-05-16 |  | CASE_LIST | 1 | 1 | site | DAS | 2025-05-16 | site | 1 | 2 | 0 | 2 | 5.79 | 2 | 5.79 | UNKNOWN |  | 1 | 2 | 1 | 2 | Flow 2: Port → WH → Site | DAS | HITACHI
2026 | PRL-DAS-002-O Lot2 | HVDC-ADOPT-HE-0002 | DAS | EQ-001 | 260878.2758 | 1 | Outdoor covered | Composite Post Insulator-Bottom | 361.8864 | 160.0146 | 135.1784 | 7.8278 | 3992.548 | 4304.406 | Stackable x2 | 85583546 | SEK | 927803.8 | MSC Ambra | Sweden | Gothenburg | Khalifa port | 2023-12-07 | 2024-01-20 |  |  |  |  | 2024-01-25 |  | 2024-05-08 |  |  | 2024-05-08 |  |  | 2024-07-14 |  | CASE_LIST | 1 | 1 | site | DAS | 2024-07-14 | site | 2 | 3 | -1 | 2 | 5.79 | 2 | 5.79 | UNKNOWN |  | 1 | 3 | 2 | 4 | Flow 4: Port → WH → MOSB → Site | DAS | HITACHI
2027 | PRL-DAS-002-O Lot2 | HVDC-ADOPT-HE-0002 | DAS | EQ-001 | 260903.6986 | 1 | Outdoor covered | Composite Post Insulator-Bottom | 361.8953 | 160.0041 | 135.1686 | 7.8269 | 3993.531 | 4305.29 | Stackable x2 | 85586181 | SEK | 927792.1 | MSC Ambra | Sweden | Gothenburg | Khalifa port | 2023-12-07 | 2024-01-20 |  |  |  |  | 2024-01-25 |  | 2024-05-08 |  |  | 2024-05-08 |  |  | 2024-07-14 |  | CASE_LIST | 1 | 1 | site | DAS | 2024-07-14 | site | 2 | 3 | -1 | 2 | 5.79 | 2 | 5.79 | UNKNOWN |  | 1 | 3 | 2 | 4 | Flow 4: Port → WH → MOSB → Site | DAS | HITACHI
2028 | PRL-DAS-002-O Lot2 | HVDC-ADOPT-HE-0002 | DAS | EQ-001 | 260929.1214 | 1 | Outdoor covered | Composite Post Insulator-Bottom | 361.9042 | 159.9935 | 135.1589 | 7.826 | 3994.514 | 4306.173 | Stackable x2 | 85588815 | SEK | 927780.5 | MSC Ambra | Sweden | Gothenburg | Khalifa port | 2023-12-07 | 2024-01-20 |  |  |  |  | 2024-01-25 |  | 2024-05-08 |  |  | 2024-05-08 |  |  | 2024-07-14 |  | CASE_LIST | 1 | 1 | site | DAS | 2024-07-14 | site | 2 | 3 | -1 | 2 | 5.79 | 2 | 5.79 | UNKNOWN |  | 1 | 3 | 2 | 4 | Flow 4: Port → WH → MOSB → Site | DAS | HITACHI
2029 | PRL-DAS-002-O Lot2 | HVDC-ADOPT-HE-0002 | DAS | EQ-001 | 260954.5441 | 1 | Outdoor covered | Composite Post Insulator-Bottom | 361.913 | 159.9829 | 135.1491 | 7.8251 | 3995.496 | 4307.056 | Stackable x2 | 85591450 | SEK | 927768.9 | MSC Ambra | Sweden | Gothenburg | Khalifa port | 2023-12-07 | 2024-01-20 |  |  |  |  | 2024-01-25 |  | 2024-05-08 |  |  | 2024-05-08 |  |  | 2024-07-14 |  | CASE_LIST | 1 | 1 | site | DAS | 2024-07-14 | site | 2 | 3 | -1 | 2 | 5.79 | 2 | 5.79 | UNKNOWN |  | 1 | 3 | 2 | 4 | Flow 4: Port → WH → MOSB → Site | DAS | HITACHI
1 | PRL-DAS-002-O Lot1 | HVDC-ADOPT-HE-0001 | DAS | EQ-001 | 207721 | 1 | Outdoor covered | Bottom Shield | 426 | 231 | 255 | 25.0935 | 400 | 1144 | Stackable x1 | 85044083 | SEK | 433859 | MSC China | Sweden | Gothenburg | Khalifa port | 2023-12-01 | 2024-01-11 |  |  |  |  | 2024-01-19 | [7 empty] | 2025-05-13 |  | CASE_LIST | 1 | 1 | site | DAS | 2025-05-13 | site | 1 | 2 | 0 | 2 | 9.84 | 1 | 9.84 | HITACHI(HE) |  | 1 | 2 | 1 | 2 | Flow 2: Port → WH → Site | DAS | HITACHI
2 | PRL-DAS-002-O Lot1 | HVDC-ADOPT-HE-0001 | DAS | EQ-001 | 207722 | 1 | Outdoor covered | Bottom Shield | 426 | 231 | 255 | 25.0935 | 400 | 1144 | Stackable x1 | 85044083 | SEK | 433859 | MSC China | Sweden | Gothenburg | Khalifa port | 2023-12-01 | 2024-01-11 |  |  |  |  | 2024-01-19 | [7 empty] | 2025-05-13 |  | CASE_LIST | 1 | 1 | site | DAS | 2025-05-13 | site | 1 | 2 | 0 | 2 | 9.84 | 1 | 9.84 | HITACHI(HE) |  | 1 | 2 | 1 | 2 | Flow 2: Port → WH → Site | DAS | HITACHI
3 | PRL-DAS-002-O Lot1 | HVDC-ADOPT-HE-0001 | DAS | EQ-001 | 207723 | 1 | Outdoor covered | Bottom Shield | 426 | 231 | 255 | 25.0935 | 400 | 1144 | Stackable x1 | 85044083 | SEK | 433859 | MSC China | Sweden | Gothenburg | Khalifa port | 2023-12-01 | 2024-01-11 |  |  |  |  | 2024-01-19 | [7 empty] | 2025-05-13 |  | CASE_LIST | 1 | 1 | site | DAS | 2025-05-13 | site | 1 | 2 | 0 | 2 | 9.84 | 1 | 9.84 | HITACHI(HE) |  | 1 | 2 | 1 | 2 | Flow 2: Port → WH → Site | DAS | HITACHI
4 | PRL-DAS-002-O Lot1 | HVDC-ADOPT-HE-0001 | DAS | EQ-001 | 207724 | 1 | Outdoor covered | Bottom Shield | 426 | 231 | 255 | 25.0935 | 400 | 1144 | Stackable x1 | 85044083 | SEK | 433859 | MSC China | Sweden | Gothenburg | Khalifa port | 2023-12-01 | 2024-01-11 |  |  |  |  | 2024-01-19 | [7 empty] | 2025-05-13 |  | CASE_LIST | 1 | 1 | site | DAS | 2025-05-13 | site | 1 | 2 | 0 | 2 | 9.84 | 1 | 9.84 | HITACHI(HE) |  | 1 | 2 | 1 | 2 | Flow 2: Port → WH → Site | DAS | HITACHI
5 | PRL-DAS-002-O Lot1 | HVDC-ADOPT-HE-0001 | DAS | EQ-001 | 207725 | 1 | Outdoor covered | Bottom Shield | 426 | 231 | 255 | 25.0935 | 400 | 1144 | Stackable x1 | 85044083 | SEK | 433859 | MSC China | Sweden | Gothenburg | Khalifa port | 2023-12-01 | 2024-01-11 |  |  |  |  | 2024-01-19 | [7 empty] | 2025-05-13 |  | CASE_LIST | 1 | 1 | site | DAS | 2025-05-13 | site | 1 | 2 | 0 | 2 | 9.84 | 1 | 9.84 | HITACHI(HE) |  | 1 | 2 | 1 | 2 | Flow 2: Port → WH → Site | DAS | HITACHI
6 | PRL-DAS-002-O Lot1 | HVDC-ADOPT-HE-0001 | DAS | EQ-001 | 207726 | 1 | Outdoor covered | Bottom Shield | 426 | 231 | 255 | 25.0935 | 400 | 1144 | Stackable x1 | 85044083 | SEK | 433859 | MSC China | Sweden | Gothenburg | Khalifa port | 2023-12-01 | 2024-01-11 |  |  |  |  | 2024-01-19 | [7 empty] | 2025-05-13 |  | CASE_LIST | 1 | 1 | site | DAS | 2025-05-13 | site | 1 | 2 | 0 | 2 | 9.84 | 1 | 9.84 | HITACHI(HE) |  | 1 | 2 | 1 | 2 | Flow 2: Port → WH → Site | DAS | HITACHI
7 | PRL-DAS-002-O Lot1 | HVDC-ADOPT-HE-0001 | DAS | EQ-001 | 207727 | 1 | Outdoor covered | Bottom Shield | 426 | 231 | 255 | 25.0935 | 400 | 1144 | Stackable x1 | 85044083 | SEK | 433859 | MSC China | Sweden | Gothenburg | Khalifa port | 2023-12-01 | 2024-01-11 |  |  |  |  | 2024-01-19 | [7 empty] | 2025-05-13 |  | CASE_LIST | 1 | 1 | site | DAS | 2025-05-13 | site | 1 | 2 | 0 | 2 | 9.84 | 1 | 9.84 | HITACHI(HE) |  | 1 | 2 | 1 | 2 | Flow 2: Port → WH → Site | DAS | HITACHI
8 | PRL-DAS-002-O Lot1 | HVDC-ADOPT-HE-0001 | DAS | EQ-001 | 207728 | 1 | Outdoor covered | Bottom Shield | 426 | 231 | 255 | 25.0935 | 400 | 1144 | Stackable x1 | 85044083 | SEK | 433859 | MSC China | Sweden | Gothenburg | Khalifa port | 2023-12-01 | 2024-01-11 |  |  |  |  | 2024-01-19 | [7 empty] | 2025-05-13 |  | CASE_LIST | 1 | 1 | site | DAS | 2025-05-13 | site | 1 | 2 | 0 | 2 | 9.84 | 1 | 9.84 | HITACHI(HE) |  | 1 | 2 | 1 | 2 | Flow 2: Port → WH → Site | DAS | HITACHI
9 | PRL-DAS-002-O Lot1 | HVDC-ADOPT-HE-0001 | DAS | EQ-001 | 207729 | 1 | Outdoor covered | Bottom Shield | 426 | 231 | 255 | 25.0935 | 400 | 1144 | Stackable x1 | 85044083 | SEK | 433859 | MSC China | Sweden | Gothenburg | Khalifa port | 2023-12-01 | 2024-01-11 |  |  |  |  | 2024-01-19 | [7 empty] | 2025-05-13 |  | CASE_LIST | 1 | 1 | site | DAS | 2025-05-13 | site | 1 | 2 | 0 | 2 | 9.84 | 1 | 9.84 | HITACHI(HE) |  | 1 | 2 | 1 | 2 | Flow 2: Port → WH → Site | DAS | HITACHI
10 | PRL-DAS-002-O Lot1 | HVDC-ADOPT-HE-0001 | DAS | EQ-001 | 207730 | 1 | Outdoor covered | Bottom Shield | 426 | 231 | 255 | 25.0935 | 400 | 1144 | Stackable x1 | 85044083 | SEK | 433859 | MSC China | Sweden | Gothenburg | Khalifa port | 2023-12-01 | 2024-01-11 |  |  |  |  | 2024-01-19 | [7 empty] | 2025-05-13 |  | CASE_LIST | 1 | 1 | site | DAS | 2025-05-13 | site | 1 | 2 | 0 | 2 | 9.84 | 1 | 9.84 | HITACHI(HE) |  | 1 | 2 | 1 | 2 | Flow 2: Port → WH → Site | DAS | HITACHI
11 | PRL-DAS-002-O Lot1 | HVDC-ADOPT-HE-0001 | DAS | EQ-001 | 207731 | 1 | Outdoor covered | Bottom Shield | 426 | 231 | 255 | 25.0935 | 400 | 1144 | Stackable x1 | 85044083 | SEK | 433859 | MSC China | Sweden | Gothenburg | Khalifa port | 2023-12-01 | 2024-01-11 |  |  |  |  | 2024-01-19 | [7 empty] | 2025-05-13 |  | CASE_LIST | 1 | 1 | site | DAS | 2025-05-13 | site | 1 | 2 | 0 | 2 | 9.84 | 1 | 9.84 | HITACHI(HE) |  | 1 | 2 | 1 | 2 | Flow 2: Port → WH → Site | DAS | HITACHI
12 | PRL-DAS-002-O Lot1 | HVDC-ADOPT-HE-0001 | DAS | EQ-001 | 207732 | 1 | Outdoor covered | Bottom Shield | 426 | 231 | 255 | 25.0935 | 400 | 1144 | Stackable x1 | 85044083 | SEK | 433859 | MSC China | Sweden | Gothenburg | Khalifa port | 2023-12-01 | 2024-01-11 |  |  |  |  | 2024-01-19 | [7 empty] | 2025-05-13 |  | CASE_LIST | 1 | 1 | site | DAS | 2025-05-13 | site | 1 | 2 | 0 | 2 | 9.84 | 1 | 9.84 | HITACHI(HE) |  | 1 | 2 | 1 | 2 | Flow 2: Port → WH → Site | DAS | HITACHI
13 | PRL-DAS-002-O Lot1 | HVDC-ADOPT-HE-0001 | DAS | EQ-001 | 208221 | 1 | Outdoor covered | Bottom Shield | 426 | 231 | 255 | 25.0935 | 400 | 1144 | Stackable x1 | 85044083 | SEK | 433859 | MSC China | Sweden | Gothenburg | Khalifa port | 2023-12-01 | 2024-01-11 |  |  |  |  | 2024-01-19 | [7 empty] | 2025-05-17 |  | CASE_LIST | 1 | 1 | site | DAS | 2025-05-17 | site | 1 | 2 | 0 | 2 | 9.84 | 1 | 9.84 | HITACHI(HE) |  | 1 | 2 | 1 | 2 | Flow 2: Port → WH → Site | DAS | HITACHI
14 | PRL-DAS-002-O Lot1 | HVDC-ADOPT-HE-0001 | DAS | EQ-001 | 208222 | 1 | Outdoor covered | Bottom Shield | 426 | 231 | 255 | 25.0935 | 400 | 1144 | Stackable x1 | 85044083 | SEK | 433859 | MSC China | Sweden | Gothenburg | Khalifa port | 2023-12-01 | 2024-01-11 |  |  |  |  | 2024-01-19 | [7 empty] | 2025-05-17 |  | CASE_LIST | 1 | 1 | site | DAS | 2025-05-17 | site | 1 | 2 | 0 | 2 | 9.84 | 1 | 9.84 | HITACHI(HE) |  | 1 | 2 | 1 | 2 | Flow 2: Port → WH → Site | DAS | HITACHI
2006 | PRL-DAS-002-O Lot1 | HVDC-ADOPT-HE-0001 | DAS | EQ-001 | 260369.8202 | 1 | Outdoor covered | Bottom Shield | 361.7089 | 160.2259 | 135.3736 | 7.8456 | 3972.896 | 4286.738 | Stackable x1 | 85530850 | SEK | 928036.6 | MSC China | Sweden | Gothenburg | Khalifa port | 2023-12-01 | 2024-01-11 |  |  |  |  | 2024-01-19 | [7 empty] | 2025-05-13 |  | CASE_LIST | 1 | 1 | site | DAS | 2025-05-13 | site | 1 | 2 | 0 | 2 | 5.8 | 1 | 5.8 | UNKNOWN |  | 1 | 2 | 1 | 2 | Flow 2: Port → WH → Site | DAS | HITACHI
2007 | PRL-DAS-002-O Lot1 | HVDC-ADOPT-HE-0001 | DAS | EQ-001 | 260395.2429 | 1 | Outdoor covered | Bottom Shield | 361.7178 | 160.2153 | 135.3638 | 7.8447 | 3973.878 | 4287.621 | Stackable x1 | 85533485 | SEK | 928025 | MSC China | Sweden | Gothenburg | Khalifa port | 2023-12-01 | 2024-01-11 |  |  |  |  | 2024-01-19 | [7 empty] | 2025-05-13 |  | CASE_LIST | 1 | 1 | site | DAS | 2025-05-13 | site | 1 | 2 | 0 | 2 | 5.8 | 1 | 5.8 | UNKNOWN |  | 1 | 2 | 1 | 2 | Flow 2: Port → WH → Site | DAS | HITACHI
2008 | PRL-DAS-002-O Lot1 | HVDC-ADOPT-HE-0001 | DAS | EQ-001 | 260420.6657 | 1 | Outdoor covered | Bottom Shield | 361.7267 | 160.2048 | 135.354 | 7.8438 | 3974.861 | 4288.504 | Stackable x1 | 85536120 | SEK | 928013.3 | MSC China | Sweden | Gothenburg | Khalifa port | 2023-12-01 | 2024-01-11 |  |  |  |  | 2024-01-19 | [7 empty] | 2025-05-13 |  | CASE_LIST | 1 | 1 | site | DAS | 2025-05-13 | site | 1 | 2 | 0 | 2 | 5.8 | 1 | 5.8 | UNKNOWN |  | 1 | 2 | 1 | 2 | Flow 2: Port → WH → Site | DAS | HITACHI
2009 | PRL-DAS-002-O Lot1 | HVDC-ADOPT-HE-0001 | DAS | EQ-001 | 260446.0885 | 1 | Outdoor covered | Bottom Shield | 361.7356 | 160.1942 | 135.3443 | 7.8429 | 3975.844 | 4289.388 | Stackable x1 | 85538755 | SEK | 928001.7 | MSC China | Sweden | Gothenburg | Khalifa port | 2023-12-01 | 2024-01-11 |  |  |  |  | 2024-01-19 | [7 empty] | 2025-05-13 |  | CASE_LIST | 1 | 1 | site | DAS | 2025-05-13 | site | 1 | 2 | 0 | 2 | 5.79 | 1 | 5.79 | UNKNOWN |  | 1 | 2 | 1 | 2 | Flow 2: Port → WH → Site | DAS | HITACHI
2010 | PRL-DAS-002-O Lot1 | HVDC-ADOPT-HE-0001 | DAS | EQ-001 | 260471.5113 | 1 | Outdoor covered | Bottom Shield | 361.7444 | 160.1837 | 135.3345 | 7.842 | 3976.826 | 4290.271 | Stackable x1 | 85541389 | SEK | 927990 | MSC China | Sweden | Gothenburg | Khalifa port | 2023-12-01 | 2024-01-11 |  |  |  |  | 2024-01-19 | [7 empty] | 2025-05-13 |  | CASE_LIST | 1 | 1 | site | DAS | 2025-05-13 | site | 1 | 2 | 0 | 2 | 5.79 | 1 | 5.79 | UNKNOWN |  | 1 | 2 | 1 | 2 | Flow 2: Port → WH → Site | DAS | HITACHI
2011 | PRL-DAS-002-O Lot1 | HVDC-ADOPT-HE-0001 | DAS | EQ-001 | 260496.9341 | 1 | Outdoor covered | Bottom Shield | 361.7533 | 160.1731 | 135.3248 | 7.8411 | 3977.809 | 4291.155 | Stackable x1 | 85544024 | SEK | 927978.4 | MSC China | Sweden | Gothenburg | Khalifa port | 2023-12-01 | 2024-01-11 |  |  |  |  | 2024-01-19 | [7 empty] | 2025-05-13 |  | CASE_LIST | 1 | 1 | site | DAS | 2025-05-13 | site | 1 | 2 | 0 | 2 | 5.79 | 1 | 5.79 | UNKNOWN |  | 1 | 2 | 1 | 2 | Flow 2: Port → WH → Site | DAS | HITACHI
2012 | PRL-DAS-002-O Lot1 | HVDC-ADOPT-HE-0001 | DAS | EQ-001 | 260522.3569 | 1 | Outdoor covered | Bottom Shield | 361.7622 | 160.1625 | 135.315 | 7.8403 | 3978.792 | 4292.038 | Stackable x1 | 85546659 | SEK | 927966.8 | MSC China | Sweden | Gothenburg | Khalifa port | 2023-12-01 | 2024-01-11 |  |  |  |  | 2024-01-19 | [7 empty] | 2025-05-13 |  | CASE_LIST | 1 | 1 | site | DAS | 2025-05-13 | site | 1 | 2 | 0 | 2 | 5.79 | 1 | 5.79 | UNKNOWN |  | 1 | 2 | 1 | 2 | Flow 2: Port → WH → Site | DAS | HITACHI
2013 | PRL-DAS-002-O Lot1 | HVDC-ADOPT-HE-0001 | DAS | EQ-001 | 260547.7796 | 1 | Outdoor covered | Bottom Shield | 361.7711 | 160.152 | 135.3052 | 7.8394 | 3979.774 | 4292.922 | Stackable x1 | 85549294 | SEK | 927955.1 | MSC China | Sweden | Gothenburg | Khalifa port | 2023-12-01 | 2024-01-11 |  |  |  |  | 2024-01-19 | [7 empty] | 2025-05-13 |  | CASE_LIST | 1 | 1 | site | DAS | 2025-05-13 | site | 1 | 2 | 0 | 2 | 5.79 | 1 | 5.79 | UNKNOWN |  | 1 | 2 | 1 | 2 | Flow 2: Port → WH → Site | DAS | HITACHI
2014 | PRL-DAS-002-O Lot1 | HVDC-ADOPT-HE-0001 | DAS | EQ-001 | 260573.2024 | 1 | Outdoor covered | Bottom Shield | 361.7799 | 160.1414 | 135.2955 | 7.8385 | 3980.757 | 4293.805 | Stackable x1 | 85551928 | SEK | 927943.5 | MSC China | Sweden | Gothenburg | Khalifa port | 2023-12-01 | 2024-01-11 |  |  |  |  | 2024-01-19 | [7 empty] | 2025-05-13 |  | CASE_LIST | 1 | 1 | site | DAS | 2025-05-13 | site | 1 | 2 | 0 | 2 | 5.79 | 1 | 5.79 | UNKNOWN |  | 1 | 2 | 1 | 2 | Flow 2: Port → WH → Site | DAS | HITACHI
2015 | PRL-DAS-002-O Lot1 | HVDC-ADOPT-HE-0001 | DAS | EQ-001 | 260598.6252 | 1 | Outdoor covered | Bottom Shield | 361.7888 | 160.1308 | 135.2857 | 7.8376 | 3981.739 | 4294.688 | Stackable x1 | 85554563 | SEK | 927931.8 | MSC China | Sweden | Gothenburg | Khalifa port | 2023-12-01 | 2024-01-11 |  |  |  |  | 2024-01-19 | [7 empty] | 2025-05-13 |  | CASE_LIST | 1 | 1 | site | DAS | 2025-05-13 | site | 1 | 2 | 0 | 2 | 5.79 | 1 | 5.79 | UNKNOWN |  | 1 | 2 | 1 | 2 | Flow 2: Port → WH → Site | DAS | HITACHI
2016 | PRL-DAS-002-O Lot1 | HVDC-ADOPT-HE-0001 | DAS | EQ-001 | 260624.048 | 1 | Outdoor covered | Bottom Shield | 361.7977 | 160.1203 | 135.276 | 7.8367 | 3982.722 | 4295.572 | Stackable x1 | 85557198 | SEK | 927920.2 | MSC China | Sweden | Gothenburg | Khalifa port | 2023-12-01 | 2024-01-11 |  |  |  |  | 2024-01-19 | [7 empty] | 2025-05-13 |  | CASE_LIST | 1 | 1 | site | DAS | 2025-05-13 | site | 1 | 2 | 0 | 2 | 5.79 | 1 | 5.79 | UNKNOWN |  | 1 | 2 | 1 | 2 | Flow 2: Port → WH → Site | DAS | HITACHI
2017 | PRL-DAS-002-O Lot1 | HVDC-ADOPT-HE-0001 | DAS | EQ-001 | 260649.4708 | 1 | Outdoor covered | Bottom Shield | 361.8066 | 160.1097 | 135.2662 | 7.8358 | 3983.705 | 4296.455 | Stackable x1 | 85559833 | SEK | 927908.5 | MSC China | Sweden | Gothenburg | Khalifa port | 2023-12-01 | 2024-01-11 |  |  |  |  | 2024-01-19 | [7 empty] | 2025-05-13 |  | CASE_LIST | 1 | 1 | site | DAS | 2025-05-13 | site | 1 | 2 | 0 | 2 | 5.79 | 1 | 5.79 | UNKNOWN |  | 1 | 2 | 1 | 2 | Flow 2: Port → WH → Site | DAS | HITACHI
2018 | PRL-DAS-002-O Lot1 | HVDC-ADOPT-HE-0001 | DAS | EQ-001 | 260674.8935 | 1 | Outdoor covered | Bottom Shield | 361.8154 | 160.0991 | 135.2565 | 7.8349 | 3984.687 | 4297.339 | Stackable x1 | 85562468 | SEK | 927896.9 | MSC China | Sweden | Gothenburg | Khalifa port | 2023-12-01 | 2024-01-11 |  |  |  |  | 2024-01-19 | [7 empty] | 2025-05-17 |  | CASE_LIST | 1 | 1 | site | DAS | 2025-05-17 | site | 1 | 2 | 0 | 2 | 5.79 | 1 | 5.79 | UNKNOWN |  | 1 | 2 | 1 | 2 | Flow 2: Port → WH → Site | DAS | HITACHI
2019 | PRL-DAS-002-O Lot1 | HVDC-ADOPT-HE-0001 | DAS | EQ-001 | 260700.3163 | 1 | Outdoor covered | Bottom Shield | 361.8243 | 160.0886 | 135.2467 | 7.834 | 3985.67 | 4298.222 | Stackable x1 | 85565102 | SEK | 927885.3 | MSC China | Sweden | Gothenburg | Khalifa port | 2023-12-01 | 2024-01-11 |  |  |  |  | 2024-01-19 | [7 empty] | 2025-05-17 |  | CASE_LIST | 1 | 1 | site | DAS | 2025-05-17 | site | 1 | 2 | 0 | 2 | 5.79 | 1 | 5.79 | UNKNOWN |  | 1 | 2 | 1 | 2 | Flow 2: Port → WH → Site | DAS | HITACHI
1 | PRL-CS-022-O |  | SHU | EQ-307 | 191385 | 1 | Indoor heated | CL-S1-Shuweihat- MCC-1 | 425 | 90 | 255 | 97.5375 | 2350 | 2400 | [11 empty] | 2024-11-06 | [12 empty] | CASE_LIST | 1 |  | warehouse | DSV Indoor | 2024-11-06 | warehouse | 1 | 1 | -1 | 0 | 3.83 |  | 3.83 | HITACHI(HE) |  | 0 | 1 | 1 | 2 | Flow 2: Port → WH → Site | DSV Indoor | HITACHI
2 | PRL-CS-022-O |  | SHU | EQ-307 | 191386 | 1 | Indoor heated | CL-S1-Shuweihat- MCC-2 | 425 | 90 | 255 | 97.5375 | 2350 | 2400 | [11 empty] | 2024-11-06 | [12 empty] | CASE_LIST | 1 |  | warehouse | DSV Indoor | 2024-11-06 | warehouse | 1 | 1 | -1 | 0 | 3.83 |  | 3.83 | HITACHI(HE) |  | 0 | 1 | 1 | 2 | Flow 2: Port → WH → Site | DSV Indoor | HITACHI
3 | PRL-CS-022-O |  | DAS | EQ-307 | 208622 | 1 | Indoor heated | CL-S2-Das- MCC-1 | 425 | 90 | 255 | 97.5375 | 2350 | 2400 | [11 empty] | 2024-11-06 | [10 empty] | 2025-07-21 |  | CASE_LIST | 1 | 1 | site | DAS | 2025-07-21 | site | 1 | 2 | 0 | 2 | 3.83 |  | 3.83 | HITACHI(HE) |  | 1 | 2 | 1 | 2 | Flow 2: Port → WH → Site | DAS | HITACHI
4 | PRL-CS-022-O |  | DAS | EQ-307 | 208623 | 1 | Indoor heated | CL-S2-Das- MCC-2 | 425 | 90 | 255 | 97.5375 | 2350 | 2400 | [11 empty] | 2024-11-06 | [10 empty] | 2025-07-21 |  | CASE_LIST | 1 | 1 | site | DAS | 2025-07-21 | site | 1 | 2 | 0 | 2 | 3.83 |  | 3.83 | HITACHI(HE) |  | 1 | 2 | 1 | 2 | Flow 2: Port → WH → Site | DAS | HITACHI
5 | PRL-CS-022-O |  | MIR | EQ-307 | 280180 | 1 | Indoor heated | CL-S2-Mirfa- MCC-1 | 425 | 90 | 255 | 97.5375 | 2350 | 2400 | [11 empty] | 2024-11-06 | [12 empty] | CASE_LIST | 1 |  | warehouse | DSV Indoor | 2024-11-06 | warehouse | 1 | 1 | -1 | 0 | 3.83 |  | 3.83 | HITACHI(HE) |  | 0 | 1 | 1 | 2 | Flow 2: Port → WH → Site | DSV Indoor | HITACHI
6 | PRL-CS-022-O |  | MIR | EQ-307 | 280181 | 1 | Indoor heated | CL-S2-Mirfa- MCC-2 | 425 | 90 | 255 | 97.5375 | 2350 | 2400 | [11 empty] | 2024-11-06 | [12 empty] | CASE_LIST | 1 |  | warehouse | DSV Indoor | 2024-11-06 | warehouse | 1 | 1 | -1 | 0 | 3.83 |  | 3.83 | HITACHI(HE) |  | 0 | 1 | 1 | 2 | Flow 2: Port → WH → Site | DSV Indoor | HITACHI
7 | PRL-CS-022-O |  | AGI | EQ-307 | 365627 | 1 | Indoor heated | CL-S2-Al Ghallan- MCC-1 | 425 | 90 | 255 | 97.5375 | 2350 | 2400 | [11 empty] | 2024-11-06 | [12 empty] | CASE_LIST | 1 |  | warehouse | DSV Indoor | 2024-11-06 | warehouse | 1 | 1 | -1 | 0 | 3.83 |  | 3.83 | HITACHI(HE) |  | 0 | 1 | 1 | 2 | Flow 2: Port → WH → Site | DSV Indoor | HITACHI
8 | PRL-CS-022-O |  | AGI | EQ-307 | 365628 | 1 | Indoor heated | CL-S2-Al Ghallan- MCC-2 | 425 | 90 | 255 | 97.5375 | 2350 | 2400 | [11 empty] | 2024-11-06 | [12 empty] | CASE_LIST | 1 |  | warehouse | DSV Indoor | 2024-11-06 | warehouse | 1 | 1 | -1 | 0 | 3.83 |  | 3.83 | HITACHI(HE) |  | 0 | 1 | 1 | 2 | Flow 2: Port → WH → Site | DSV Indoor | HITACHI
9 | PRL-O-007-T |  | SHU | EQ-011 | 191547 | 1 | Indoor heated | Spare Parts for Shuweihat - MCC Panels | 43 | 30 | 32 | 0.041 | 7 | 8 | [11 empty] | 2024-12-31 | [12 empty] | CASE_LIST | 1 |  | warehouse | DSV Indoor | 2024-12-31 | warehouse | 1 | 1 | -1 | 0 | 0.13 |  | 0.13 | HITACHI(HE) |  | 0 | 1 | 1 | 2 | Flow 2: Port → WH → Site | DSV Indoor | HITACHI
11 | PRL-O-007-T |  | MIR | EQ-011 | 280332 | 1 | Indoor heated | Spare Parts for Mirfa - MCC Panels | 43 | 30 | 38 | 0.049 | 6 | 7 | [11 empty] | 2024-12-31 | [12 empty] | CASE_LIST | 1 |  | warehouse | DSV Indoor | 2024-12-31 | warehouse | 1 | 1 | -1 | 0 | 0.13 |  | 0.13 | HITACHI(HE) |  | 0 | 1 | 1 | 2 | Flow 2: Port → WH → Site | DSV Indoor | HITACHI
12 | PRL-O-007-T |  | AGI | EQ-011 | 365736 | 1 | Indoor heated | Spare Parts for Al Ghallan - MCC Panel | 40 | 38 | 30 | 0.046 | 7 | 8 | [11 empty] | 2024-12-31 | [12 empty] | CASE_LIST | 1 |  | warehouse | DSV Indoor | 2024-12-31 | warehouse | 1 | 1 | -1 | 0 | 0.15 |  | 0.15 | HITACHI(HE) |  | 0 | 1 | 1 | 2 | Flow 2: Port → WH → Site | DSV Indoor | HITACHI
13 | PRL-O-007-T |  | ALL | EQ-011 | 1 | 1 | Indoor heated | 7.5KW DOLs and 11KW DOLs for all station | 120 | 85 | 86 | 0.877 | 130 | 135 | [11 empty] | 2024-12-31 | [12 empty] | CASE_LIST | 1 |  | warehouse | DSV Indoor | 2024-12-31 | warehouse | 1 | 1 | -1 | 0 | 1.02 |  | 1.02 | HITACHI(HE) |  | 0 | 1 | 1 | 2 | Flow 2: Port → WH → Site | DSV Indoor | HITACHI

## STOCK ONHAND
NO | SKU | DESCRIPTION | LOCATION | PALLET ID | QTY | SHIPPING REF | DATE RECEIVE
1 | 365439 | Treatment Unit Modul | M44-BULK07 | AU00067177 | 1 | HVDC-ADOPT-HE-0238-239 | 01-Feb-24
2 | 365440 | UMD Cabinet | M44-BULK07 | AU00067178 | 1 | HVDC-ADOPT-HE-0238-239 | 01-Feb-24
3 | 365442 | Special Tools | M44-BULK07 | AU00067194 | 1 | HVDC-ADOPT-HE-0238-239 | 01-Feb-24
4 | 365443 | Commissioning Supplies | M44-BULK07 | AU00067175 | 1 | HVDC-ADOPT-HE-0238-239 | 01-Feb-24
5 | 365444 | Mech Spare Parts + Electrical Spare Parts | M44-BULK07 | AU00067184 | 1 | HVDC-ADOPT-HE-0238-239 | 01-Feb-24
6 | 365456 | Treatment Unit Modul | M44-BULK07 | AU00067181 | 1 | HVDC-ADOPT-HE-0238-239 | 01-Feb-24
7 | 365457 | UMD Cabinet | M44-BULK07 | AU00067179 | 1 | HVDC-ADOPT-HE-0238-239 | 01-Feb-24
8 | 365459 | Commissioning Supplies | M44B-BULK3 | AU00067189 | 1 | HVDC-ADOPT-HE-0238-239 | 01-Feb-24
9 | 365475 | Short Circuts Cabinet | M44-BULK07 | AU00067180 | 1 | HVDC-ADOPT-HE-0238-239 | 01-Feb-24
10 | 365476 | Commissioning for short Circuit Cabinet | M44-BULK07 | AU00067199 | 1 | HVDC-ADOPT-HE-0238-239 | 01-Feb-24
11 | 365477 | Spare Parts for short circuit cabinet | M44-BULK07 | AU00067200 | 1 | HVDC-ADOPT-HE-0238-239 | 01-Feb-24
12 | 365491 | Short Circuts Cabinet | M44-BULK07 | AU00067176 | 1 | HVDC-ADOPT-HE-0238-239 | 01-Feb-24
13 | 365492 | Commissioning for short Circuit Cabinet | M44-BULK07 | AU00067198 | 1 | HVDC-ADOPT-HE-0238-239 | 01-Feb-24
14 | 365493 | Spare Parts for short circuit cabinet | M44-BULK07 | AU00067201 | 1 | HVDC-ADOPT-HE-0238-239 | 01-Feb-24
15 | SIM-0067/E04+R01 | 132 KV CABLE FEEDER (=E04+R01) | M44B-BULK3 | AU00067246 | 1 | HVDC-ADOPT-SIM-0067_local | 13-Feb-24
16 | SIM-0067/E04+R02 | 132 KV CABLE FEEDER (=E04+R02) | M44B-BULK3 | AU00067252 | 1 | HVDC-ADOPT-SIM-0067_local | 13-Feb-24
17 | SIM-0067/E06+R01 | 132 KV CABLE FEEDER (=E06+R01) | M44B-BULK3 | AU00067253 | 1 | HVDC-ADOPT-SIM-0067_local | 13-Feb-24
18 | SIM-0067/E06+R02 | 132 KV CABLE FEEDER (=E06+R02) | M44B-BULK3 | AU00067251 | 1 | HVDC-ADOPT-SIM-0067_local | 13-Feb-24
19 | SIM-0067/E12+R01 | 132 KV CABLE FEEDER (=E12+R01) | M44B-BULK3 | AU00067243 | 1 | HVDC-ADOPT-SIM-0067_local | 13-Feb-24
20 | SIM-0067/E12+R02 | 132 KV CABLE FEEDER (=E12+R02) | M44B-BULK3 | AU00067238 | 1 | HVDC-ADOPT-SIM-0067_local | 13-Feb-24
21 | SIM-0067/E13+R01 | 132 KV CABLE FEEDER (=E13+R01) | M44B-BULK3 | AU00067240 | 1 | HVDC-ADOPT-SIM-0067_local | 13-Feb-24
22 | SIM-0067/E13+R02 | 132 KV CABLE FEEDER (=E13+R02) | M44B-BULK3 | AU00067239 | 1 | HVDC-ADOPT-SIM-0067_local | 13-Feb-24
23 | SIM-0067/E14+R01 | 132 KV CABLE FEEDER (=E14+R01) | M44B-BULK3 | AU00067241 | 1 | HVDC-ADOPT-SIM-0067_local | 13-Feb-24
24 | SIM-0067/E14+R02 | 132 KV CABLE FEEDER (=E14+R02) | M44B-BULK3 | AU00067250 | 1 | HVDC-ADOPT-SIM-0067_local | 13-Feb-24
25 | SIM-0067/E23+R01 | 132 KV CABLE FEEDER (=E23+R01) | M44B-BULK3 | AU00067244 | 1 | HVDC-ADOPT-SIM-0067_local | 13-Feb-24
26 | SIM-0067/E23+R02 | 132 KV CABLE FEEDER (=E23+R02) | M44B-BULK3 | AU00067248 | 1 | HVDC-ADOPT-SIM-0067_local | 13-Feb-24
27 | SIM-0067/E29+R01 | 132 KV CABLE FEEDER (=E29+R01) | M44B-BULK3 | AU00067242 | 1 | HVDC-ADOPT-SIM-0067_local | 13-Feb-24
28 | SIM-0067/E29+R02 | 132 KV CABLE FEEDER (=E29+R02) | M44B-BULK3 | AU00067247 | 1 | HVDC-ADOPT-SIM-0067_local | 13-Feb-24
29 | SIM-0067/E30+R01 | 132 KV CABLE FEEDER (=E30+R01) | M44B-BULK3 | AU00067245 | 1 | HVDC-ADOPT-SIM-0067_local | 13-Feb-24
30 | SIM-0067/E30+R02 | 132 KV CABLE FEEDER (=E30+R02) | M44B-BULK3 | AU00067249 | 1 | HVDC-ADOPT-SIM-0067_local | 13-Feb-24
31 | SIM-0068/E07+R01 | 132 KV CABLE FEEDER (=E07+R01) | M44B-BULK3 | AU00067284 | 1 | HVDC-ADOPT-SIM-0068_Local | 26-Feb-24
32 | SIM-0068/E07+R02 | 132 KV CABLE FEEDER (=E07+R02) | M44B-BULK3 | AU00067285 | 1 | HVDC-ADOPT-SIM-0068_Local | 26-Feb-24
33 | SIM-0068/E08+R01 | 132 KV CABLE FEEDER (=E08+R01) | M44B-BULK3 | AU00067278 | 1 | HVDC-ADOPT-SIM-0068_Local | 26-Feb-24
34 | SIM-0068/E08+R02 | 132 KV CABLE FEEDER (=E08+R02) | M44B-BULK3 | AU00067288 | 1 | HVDC-ADOPT-SIM-0068_Local | 26-Feb-24
35 | SIM-0068/E09+R01 | 132 KV CABLE FEEDER (=E09+R01) | M44B-BULK3 | AU00067282 | 1 | HVDC-ADOPT-SIM-0068_Local | 26-Feb-24
36 | SIM-0068/E09+R02 | 132 KV CABLE FEEDER (=E09+R02) | M44B-BULK3 | AU00067276 | 1 | HVDC-ADOPT-SIM-0068_Local | 26-Feb-24
37 | SIM-0068/E10+R01 | 132 KV CABLE FEEDER (=E10+R01) | M44B-BULK3 | AU00067281 | 1 | HVDC-ADOPT-SIM-0068_Local | 26-Feb-24
38 | SIM-0068/E10+R02 | 132 KV CABLE FEEDER (=E10+R02) | M44B-BULK3 | AU00067280 | 1 | HVDC-ADOPT-SIM-0068_Local | 26-Feb-24
39 | SIM-0068/E11+R01 | 132 KV CABLE FEEDER (=E11+R01) | M44B-BULK3 | AU00067290 | 1 | HVDC-ADOPT-SIM-0068_Local | 26-Feb-24
40 | SIM-0068/E11+R02 | 132 KV CABLE FEEDER (=E11+R02) | M44B-BULK3 | AU00067287 | 1 | HVDC-ADOPT-SIM-0068_Local | 26-Feb-24
41 | SIM-0068/E24+R01 | 132 KV CABLE FEEDER (=E24+R01) | M44B-BULK3 | AU00067283 | 1 | HVDC-ADOPT-SIM-0068_Local | 26-Feb-24
42 | SIM-0068/E24+R02 | 132 KV CABLE FEEDER (=E24+R02) | M44B-BULK3 | AU00067279 | 1 | HVDC-ADOPT-SIM-0068_Local | 26-Feb-24
43 | SIM-0068/E25+R01 | 132 KV CABLE FEEDER (=E25+R01) | M44B-BULK3 | AU00067286 | 1 | HVDC-ADOPT-SIM-0068_Local | 26-Feb-24
44 | SIM-0068/E25+R02 | 132 KV CABLE FEEDER (=E25+R02) | M44B-BULK3 | AU00067277 | 1 | HVDC-ADOPT-SIM-0068_Local | 26-Feb-24
45 | SIM-0068/E26+R01 | 132 KV CABLE FEEDER (=E26+R01) | M44B-BULK3 | AU00067289 | 1 | HVDC-ADOPT-SIM-0068_Local | 26-Feb-24
46 | 8425 | Pack 13/15 GHDC - SAFETY CAP (STC) CONNECTION F/S 20dB SINGL | M44B-BULK3 | AU00082506 | 1 | HVDC-ADOPT-SIM 0057 | 20-Mar-24
47 | 8427 | Pack 15/15 GHDC - F. O. ARMOURED LSZH MM 6 CORES 50/125m (L | M44B-BULK3 | AU00082505 | 1 | HVDC-ADOPT-SIM 0057 | 20-Mar-24
48 | SIM-0071(=E17+R01) | 132KV CONVERT BAY PROTECTION PANEL (=E17+R01) | M44-BULK04 | AU00082513 | 1 | HVDC-ADOPT-SIM-0071 | 27-Mar-24
49 | SIM-0071(=E20+R01) | 132KV CONVERT BAY PROTECTION PANEL (=E20+R01) | M44-BULK06 | AU00082515 | 1 | HVDC-ADOPT-SIM-0071 | 27-Mar-24
50 | SIM-0071(=E21+R01) | 132KV BUS COUPLER PROTECTION PANEL (=E21+R01) | M44-BULK04 | AU00082512 | 1 | HVDC-ADOPT-SIM-0071 | 27-Mar-24
51 | SIM-0071(=E22+R01) | 132KV CONVERT BAY PROTECTION PANEL (=E22+R01) | M44-BULK06 | AU00082523 | 1 | HVDC-ADOPT-SIM-0071 | 27-Mar-24
52 | SIM-0071(E26+R02) | 132KV CABLE FEEDER (E26+R02) | M44-BULK06 | AU00082508 | 1 | HVDC-ADOPT-SIM-0071 | 27-Mar-24
53 | SIM-0071(E27+R01) | 132KV CABLE FEEDER (E27+R01) | M44-BULK06 | AU00082514 | 1 | HVDC-ADOPT-SIM-0071 | 27-Mar-24
54 | SIM-0071(E27+R02) | 132KV CABLE FEEDER (E27+R02) | M44-BULK04 | AU00082510 | 1 | HVDC-ADOPT-SIM-0071 | 27-Mar-24
55 | SIM-0071(E28+R01) | 132KV CABLE FEEDER (E28+R01) | M44-BULK04 | AU00082520 | 1 | HVDC-ADOPT-SIM-0071 | 27-Mar-24
56 | SIM-0071(E28+R02) | 132KV CABLE FEEDER (E28+R02) | M44-BULK06 | AU00082516 | 1 | HVDC-ADOPT-SIM-0071 | 27-Mar-24
57 | SIM-0071(E31+R01) | 132KV CABLE FEEDER (E31+R01) | M44-BULK04 | AU00082521 | 1 | HVDC-ADOPT-SIM-0071 | 27-Mar-24
58 | SIM-0071(E31+R02) | 132KV CABLE FEEDER (E31+R02) | M44-BULK06 | AU00082517 | 1 | HVDC-ADOPT-SIM-0071 | 27-Mar-24
59 | SIM-0071(E32+R01) | 132KV CABLE FEEDER (E32+R01) | M44-BULK04 | AU00082511 | 1 | HVDC-ADOPT-SIM-0071 | 27-Mar-24
60 | SIM-0071(E32+R02) | 132KV CABLE FEEDER (E32+R02) | M44-BULK06 | AU00082525 | 1 | HVDC-ADOPT-SIM-0071 | 27-Mar-24
61 | SIM-0071(E33+R01) | 132KV CABLE FEEDER (E33+R01) | M44-BULK06 | AU00082518 | 1 | HVDC-ADOPT-SIM-0071 | 27-Mar-24
62 | SIM-0071(E33+R02) | 132KV CABLE FEEDER (E33+R02) | M44-BULK06 | AU00082519 | 1 | HVDC-ADOPT-SIM-0071 | 27-Mar-24
63 | SIM-0071(E34+R01) | 132KV CABLE FEEDER (E34+R01) | M44-BULK04 | AU00082509 | 1 | HVDC-ADOPT-SIM-0071 | 27-Mar-24
64 | SIM-0071(E34+R02) | 132KV CABLE FEEDER (E34+R02) | M44-BULK04 | AU00082522 | 1 | HVDC-ADOPT-SIM-0071 | 27-Mar-24
65 | SIM-0071-FMS ACCS | SMALL PALLET - FMS ACCESSORIES | M44-BULK04 | AU00082524 | 1 | HVDC-ADOPT-SIM-0071 | 27-Mar-24
66 | 366129 | 300KVAR CAPACITOR BANK | M44-BULK04 | AU00082559 | 1 | HVDC-ADOPT-HE-LOC-0004_EQ 211 | 10-Apr-24
67 | 366130 | 300KVAR CAPACITOR BANK | M44-BULK04 | AU00082560 | 1 | HVDC-ADOPT-HE-LOC-0004_EQ 211 | 10-Apr-24
68 | 366131 | 300KVAR CAPACITOR BANK | M44-BULK04 | AU00082557 | 1 | HVDC-ADOPT-HE-LOC-0004_EQ 211 | 10-Apr-24
69 | 366132 | 300KVAR CAPACITOR BANK | M44-BULK04 | AU00082558 | 1 | HVDC-ADOPT-HE-LOC-0004_EQ 211 | 10-Apr-24
70 | 364449 | Spare DC Voltage Divider | M44-BULK09 | AU00024788 | 1 | HVDC-ADOPT-HE-0109 | 23-Apr-24
71 | 364450 | Spare Corona Ring for Spare DC Voltage Divider | M44-BULK03 | AU00024784 | 1 | HVDC-ADOPT-HE-0109 | 23-Apr-24
72 | 365629 | Spare HP 12 AC Filter Resistor | M44-BULK04 | AU00095062 | 1 | HVDC-ADOPT-HE-0315,0316 | 03-May-24
73 | 365630 | Spare HP 12 AC Filter Resistor | M44-BULK04 | AU00095053 | 1 | HVDC-ADOPT-HE-0315,0316 | 03-May-24
74 | 365632 | Spare HP 12 AC Filter Resistor | M44-BULK04 | AU00095049 | 1 | HVDC-ADOPT-HE-0315,0316 | 03-May-24
75 | 365633 | Spare HP 12 AC Filter Resistor | M44B-BULK4 | AU00095059 | 1 | HVDC-ADOPT-HE-0315,0316 | 03-May-24
76 | 365635 | Spare HP 12 AC Filter Resistor | M44-BULK04 | AU00095051 | 1 | HVDC-ADOPT-HE-0315,0316 | 03-May-24
77 | 365636 | Spare HP 12 AC Filter Resistor | M44-BULK04 | AU00095050 | 1 | HVDC-ADOPT-HE-0315,0316 | 03-May-24
78 | 365638 | Spare HP 12 AC Filter Resistor | M44B-BULK4 | AU00095058 | 1 | HVDC-ADOPT-HE-0315,0316 | 03-May-24
79 | 366462 | LV Panel - ALGALLAN Pole 1 CUBICLE - 1 &ampamp 2 | M1S01AA03 | AU00094881 | 1 | HVDC-ADOPT-HE-LOC-0008 | 07-May-24
80 | 366463 | LV Panel - ALGALLAN Pole 1 CUBICLE - 3 | M1S01AA03 | AU00094877 | 1 | HVDC-ADOPT-HE-LOC-0008 | 07-May-24
81 | 366464 | LV Panel - ALGALLAN Pole 1 CUBICLE - 4 &ampamp 5 | M1S01AA03 | AU00094872 | 1 | HVDC-ADOPT-HE-LOC-0008 | 07-May-24
82 | 366465 | LV Panel - ALGALLAN Pole 1 CUBICLE - 6 | M1S01AA03 | AU00094882 | 1 | HVDC-ADOPT-HE-LOC-0008 | 07-May-24
83 | 366466 | LV Panel - ALGALLAN Pole 1 CUBICLE - 7 | M1S01AA03 | AU00094876 | 1 | HVDC-ADOPT-HE-LOC-0008 | 07-May-24
84 | 366467 | LV Panel - ALGALLAN Pole 1 CUBICLE - 8 &ampamp 8A | M1S01AA03 | AU00094879 | 1 | HVDC-ADOPT-HE-LOC-0008 | 07-May-24
85 | 366468 | LV Panel - ALGALLAN Pole 1 CUBICLE - 9 | M1S01AA03 | AU00094880 | 1 | HVDC-ADOPT-HE-LOC-0008 | 07-May-24
86 | 366469 | LV Panel - ALGALLAN Pole 1 CUBICLE - 10 | M1S01AA03 | AU00094890 | 1 | HVDC-ADOPT-HE-LOC-0008 | 07-May-24
87 | 366470 | LV Panel - ALGALLLAN Pole 1 CUBICLE - 11 12 &ampamp 13 | M1S01AA03 | AU00094875 | 1 | HVDC-ADOPT-HE-LOC-0008 | 07-May-24
88 | 366471 | LV Panel - ALGALLAN Pole 1 CUBICLE -14 &ampamp 15 | M1S01AA03 | AU00094874 | 1 | HVDC-ADOPT-HE-LOC-0008 | 07-May-24
89 | 366472 | LV Panel - ALGALLAN Pole 2 CUBICLE - 1 &ampamp 2 | M1S01AA03 | AU00094885 | 1 | HVDC-ADOPT-HE-LOC-0008 | 07-May-24
90 | 366473 | LV Panel - ALGALLAN Pole 2 CUBICLE - 3 | M1S01AA03 | AU00094878 | 1 | HVDC-ADOPT-HE-LOC-0008 | 07-May-24
91 | 366474 | LV Panel - ALGALLAN Pole 2 CUBICLE - 4 &ampamp 5 | M1S01AA03 | AU00094873 | 1 | HVDC-ADOPT-HE-LOC-0008 | 07-May-24
92 | 366475 | LV Panel - ALGALLAN Pole 2 CUBICLE - 6 | M1S01AA03 | AU00094888 | 1 | HVDC-ADOPT-HE-LOC-0008 | 07-May-24
93 | 366476 | LV Panel - ALGALLAN Pole 2 CUBICLE - 7 | M1S01AA03 | AU00094886 | 1 | HVDC-ADOPT-HE-LOC-0008 | 07-May-24
94 | 366477 | LV Panel - ALGALLAN Pole 2 CUBICLE - 8 &ampamp 8A | M1S01AA03 | AU00094883 | 1 | HVDC-ADOPT-HE-LOC-0008 | 07-May-24
95 | 366478 | LV Panel - ALGALLAN Pole 2 CUBICLE - 9 | M1S01AA03 | AU00094891 | 1 | HVDC-ADOPT-HE-LOC-0008 | 07-May-24
96 | 366479 | LV Panel - ALGALLAN Pole 2 CUBICLE - 10 | M1S01AA03 | AU00094884 | 1 | HVDC-ADOPT-HE-LOC-0008 | 07-May-24
97 | 366480 | LV Panel - ALGALLLAN Pole 2 CUBICLE - 11 12 &ampamp 13 | M1S01AA03 | AU00094887 | 1 | HVDC-ADOPT-HE-LOC-0008 | 07-May-24
98 | 366481 | LV Panel - ALGALLAN Pole 2 CUBICLE -14 &ampamp 15 | M1S01AA03 | AU00094889 | 1 | HVDC-ADOPT-HE-LOC-0008 | 07-May-24
99 | 365631 | Insulators for HP 12 AC Filter Resistor | M1S04AA04 | AU00094929 | 1 | HVDC-ADOPT-HE-0278 | 08-May-24
100 | 365634 | Insulators for HP 12 AC Filter Resistor | M1S04AA04 | AU00094908 | 1 | HVDC-ADOPT-HE-0278 | 08-May-24
101 | 365637 | Insulators for HP 12 AC Filter Resistor | M1S04AA04 | AU00094909 | 1 | HVDC-ADOPT-HE-0278 | 08-May-24
102 | 365639 | Spare composite insulator | M1S04AA04 | AU00094933 | 1 | HVDC-ADOPT-HE-0279 | 08-May-24
103 | 365640 | Auxiliary Bus Filter Resistor | M1S04AA04 | AU00094904 | 1 | HVDC-ADOPT-HE-0276 | 08-May-24
104 | 365641 | Auxiliary Bus Filter Resistor | M1S04AA04 | AU00094920 | 1 | HVDC-ADOPT-HE-0276 | 08-May-24
105 | 365642 | Spare Auxiliary Bus Filter Resistor | M1S04AA04 | AU00094936 | 1 | HVDC-ADOPT-HE-0277 | 08-May-24
106 | 365643 | Spare composite insulator | M1S04AA04 | AU00094930 | 1 | HVDC-ADOPT-HE-0277 | 08-May-24
107 | 365403 | Transducer Link With Connection | M44-BULK07 | AU00028585 | 1 | HVDC-ADOPT-HE-0101 | 16-May-24
108 | 365404 | Transducer Link With Connection Spare | M44-BULK11 | AU00028582 | 1 | HVDC-ADOPT-HE-0102 | 16-May-24
109 | 365406 | Current Transducer DCOCT HF (AC) | M44-BULK03 | AU00028564 | 1 | HVDC-ADOPT-HE-0101 | 16-May-24
110 | 365407 | Current Transducer DCOCT HF (AC) | M44-BULK03 | AU00028561 | 1 | HVDC-ADOPT-HE-0101 | 16-May-24
111 | 365408 | Current Transducer DCOCT HF (AC) | M44-BULK03 | AU00028560 | 1 | HVDC-ADOPT-HE-0101 | 16-May-24
112 | 365409 | Current Transducer DCOCT HF (AC) | M44-BULK03 | AU00028562 | 1 | HVDC-ADOPT-HE-0101 | 16-May-24
113 | 365410 | Current Transducer DCOCT HF (AC) Spare | M44-BULK06 | AU00028565 | 1 | HVDC-ADOPT-HE-0102 | 16-May-24
114 | 365411 | Current Transducer DCOCT HF (DC) | M44-BULK03 | AU00028563 | 1 | HVDC-ADOPT-HE-0101 | 16-May-24
115 | 365412 | Current Transducer DCOCT HF (DC) | M44-BULK06 | AU00028570 | 1 | HVDC-ADOPT-HE-0101 | 16-May-24
116 | 365413 | Current Transducer DCOCT HF (DC) Spare | M44-BULK06 | AU00028567 | 1 | HVDC-ADOPT-HE-0102 | 16-May-24
117 | 365414 | DC OTM + Service Kit | M44-BULK03 | AU00028558 | 1 | HVDC-ADOPT-HE-0101 | 16-May-24
118 | 365421 | Grading Rings Spare | M44-BULK03 | AU00028577 | 1 | HVDC-ADOPT-HE-0102 | 16-May-24
119 | 365424 | Grading Rings Spare | M44-BULK03 | AU00028580 | 1 | HVDC-ADOPT-HE-0102 | 16-May-24
120 | 366036 | Insulator C36-325 II | M44-BULK14 | AU00098415 | 1 | HE-0348 | 21-May-24
121 | 366037 | Insulator C36-325 II | M44-BULK14 | AU00098428 | 1 | HE-0348 | 21-May-24
122 | 366038 | Insulator C25-250 II | M44-BULK14 | AU00098484 | 1 | HE-0348 | 21-May-24
123 | 366039 | Insulator C10-250 II | M44-BULK14 | AU00098437 | 1 | HE-0348 | 21-May-24
124 | 366040 | Insulator C10-250 II | M44-BULK14 | AU00098462 | 1 | HE-0348 | 21-May-24
125 | 366041 | Insulator C10-250 II | M44-BULK14 | AU00098464 | 1 | HE-0348 | 21-May-24
126 | 366042 | Insulator C10-250 II | M44-BULK14 | AU00098461 | 1 | HE-0348 | 21-May-24
127 | 366043 | Insulator C10-250 II | M44-BULK14 | AU00098463 | 1 | HE-0348 | 21-May-24
128 | 366044 | Insulator C8-170 II | M44-BULK14 | AU00098423 | 1 | HE-0348 | 21-May-24
129 | 366045 | Spare Insulator C36-325 II | M44-BULK14 | AU00098430 | 1 | HE-0349 | 21-May-24
130 | 366046 | Spare Insulator C25-250 II | M44-BULK14 | AU00098442 | 1 | HE-0349 | 21-May-24
131 | 366133 | Spare Insulator C10-250 II | M44-BULK14 | AU00098439 | 1 | HE-0349 | 21-May-24
132 | 366134 | Spare Insulator C8-170 II | M44-BULK14 | AU00098434 | 1 | HE-0349 | 21-May-24
133 | 364819 | Instrument Kit | M44-BULK14 | AU00095185 | 1 | HE-0236 | 22-May-24
134 | 364820 | Instrument Kit | M44-BULK14 | AU00098488 | 1 | HE-0236 | 22-May-24
135 | 364821 | Earthing Kit | M44-BULK14 | AU00095195 | 1 | HE-0236 | 22-May-24
136 | 364822 | Earthing Kit | M44-BULK14 | AU00095194 | 1 | HE-0236 | 22-May-24
137 | 366066 | Exd MCCB Box-320A &ampamp Exd MCCB Box-600A | M44-BULK14 | AU00098620 | 1 | HE-0341 | 24-May-24
138 | 366067 | Exd MCCB Box-600A | M44-BULK14 | AU00098623 | 1 | HE-0341 | 24-May-24
139 | 366411 | UPS A | M44-BULK14 | AU00098610 | 1 | HE-0357 | 24-May-24
140 | 366412 | UPS A + INCOMING A | M44-BULK14 | AU00098598 | 1 | HE-0357 | 24-May-24
141 | 366413 | UPS B | M44-BULK14 | AU00098604 | 1 | HE-0357 | 24-May-24
142 | 366414 | UPS B + INCOMING B | M44-BULK14 | AU00098613 | 1 | HE-0357 | 24-May-24
143 | 366415 | BYPASS | M44-BULK14 | AU00098612 | 1 | HE-0357 | 24-May-24
144 | 366416 | DISTRIBUTION | M44-BULK14 | AU00098608 | 1 | HE-0357 | 24-May-24
145 | 366417 | CHARGER A | M44-BULK14 | AU00098609 | 1 | HE-0357 | 24-May-24
146 | 366418 | VOLTAGE DROPPER A | M44-BULK14 | AU00098599 | 1 | HE-0357 | 24-May-24
147 | 366419 | CHARGER B | M44-BULK14 | AU00098614 | 1 | HE-0357 | 24-May-24
148 | 366420 | VOLTAGE DROPPER B | M44-BULK14 | AU00098601 | 1 | HE-0357 | 24-May-24
149 | 366421 | DISTRIBUTION | M44-BULK14 | AU00098600 | 1 | HE-0357 | 24-May-24
150 | 366422 | CHARGER A | M44-BULK14 | AU00098615 | 1 | HE-0357 | 24-May-24
151 | 366423 | VOLTAGE DROPPER A | M44-BULK06 | AU00098592 | 1 | HE-0357 | 24-May-24
152 | 366424 | CHARGER B | M44-BULK14 | AU00098607 | 1 | HE-0357 | 24-May-24
153 | 366425 | VOLTAGE DROPPER B | M44-BULK06 | AU00098593 | 1 | HE-0357 | 24-May-24
154 | 366426 | DISTRIBUTION | M44-BULK06 | AU00098594 | 1 | HE-0357 | 24-May-24
155 | 366427 | UNC1X-815-00092 BATTERY LIFTER NO MS1016 | M44-BULK14 | AU00098606 | 1 | HE-0357 | 24-May-24
156 | 366428 | UNC1X-815-00092 BATTERY LIFTER NO MS1016 | M44-BULK14 | AU00098611 | 1 | HE-0357 | 24-May-24
157 | 366429 | UNC1X-815-00092 BATTERY LIFTER NO MS1016 | M44-BULK14 | AU00098605 | 1 | HE-0357 | 24-May-24
158 | 364441 | Corona Rings for DC Voltage Divider | M44-BULK04 | AU00028689 | 1 | HVDC-ADOPT-HE-0108 & 0109 | 04-Jun-24
159 | 364442 | Corona Rings for DC Voltage Divider | M44-BULK04 | AU00028688 | 1 | HVDC-ADOPT-HE-0108 & 0109 | 04-Jun-24
160 | 364443 | DC Voltage Divider | M44-BULK09 | AU00028686 | 1 | HVDC-ADOPT-HE-0108 & 0109 | 04-Jun-24
161 | 364444 | DC Voltage Divider | M44-BULK09 | AU00028687 | 1 | HVDC-ADOPT-HE-0108 & 0109 | 04-Jun-24
162 | 364445 | DC Voltage Divider | M44-BULK09 | AU00028685 | 1 | HVDC-ADOPT-HE-0108 & 0109 | 04-Jun-24
163 | 364446 | DC Voltage Divider | M44-BULK09 | AU00028684 | 1 | HVDC-ADOPT-HE-0108 & 0109 | 04-Jun-24
164 | 364447 | Corona Rings for DC Voltage Divider | M44-BULK04 | AU00028692 | 1 | HVDC-ADOPT-HE-0108 & 0109 | 04-Jun-24
165 | 364448 | Corona Rings for DC Voltage Divider | M44-BULK04 | AU00028693 | 1 | HVDC-ADOPT-HE-0108 & 0109 | 04-Jun-24
166 | DCS NETWORK-06 | DCS NETWORK CABINET PACKAGE no.6 (AL GHALLAN) | M44-BULK03 | AU00098652 | 1 | HVDC-ADOPT-SCT-0087 | 11-Jun-24
167 | 38-EMERSON | EMERSON KOREA 38 OF 126-AGI | M44-BULK03 | AU00098656 | 1 | HVDC-ADOPT-SCT-0082/0084 | 14-Jun-24
168 | 39-EMERSON | EMERSON KOREA 39 OF 126-AGI | M44-BULK03 | AU00098657 | 1 | HVDC-ADOPT-SCT-0082/0084 | 14-Jun-24
169 | 40-EMERSON | EMERSON KOREA 40 OF 126-AGI | M44-BULK03 | AU00098660 | 1 | HVDC-ADOPT-SCT-0082/0084 | 14-Jun-24
170 | 41-EMERSON | EMERSON KOREA 41 OF 126-AGI | M44-BULK03 | AU00098659 | 1 | HVDC-ADOPT-SCT-0082/0084 | 14-Jun-24
171 | 42-EMERSON | EMERSON KOREA 42 OF 126-AGI | M44-BULK03 | AU00098653 | 1 | HVDC-ADOPT-SCT-0082/0084 | 14-Jun-24
172 | 43-EMERSON | EMERSON KOREA 43 OF 126-AGI | M44-BULK03 | AU00098654 | 1 | HVDC-ADOPT-SCT-0082/0084 | 14-Jun-24
173 | 44-EMERSON | EMERSON KOREA 44 OF 126-AGI | M44-BULK03 | AU00098655 | 1 | HVDC-ADOPT-SCT-0082/0084 | 14-Jun-24
174 | 45-EMERSON | EMERSON KOREA 45 OF 126-AGI | M44-BULK03 | AU00098658 | 1 | HVDC-ADOPT-SCT-0082/0084 | 14-Jun-24
175 | 46-EMERSON | EMERSON KOREA 46 OF 126-AGI | M44-BULK03 | AU00098661 | 1 | HVDC-ADOPT-SCT-0082/0084 | 14-Jun-24
176 | 47-EMERSON | EMERSON KOREA 47 OF 126-AGI | M44-BULK03 | AU00098674 | 1 | HVDC-ADOPT-SCT-0082/0084 | 14-Jun-24
177 | 48-EMERSON | EMERSON KOREA 48 OF 126-AGI | M44-BULK03 | AU00098672 | 1 | HVDC-ADOPT-SCT-0082/0084 | 14-Jun-24
178 | 49-EMERSON | EMERSON KOREA 49 OF 126-AGI | M44-BULK03 | AU00098671 | 1 | HVDC-ADOPT-SCT-0082/0084 | 14-Jun-24
179 | 50-EMERSON | EMERSON KOREA 50 OF 126-AGI | M44-BULK03 | AU00098675 | 1 | HVDC-ADOPT-SCT-0082/0084 | 14-Jun-24
180 | 51-EMERSON | EMERSON KOREA 51 OF 126-AGI | M44-BULK03 | AU00098673 | 1 | HVDC-ADOPT-SCT-0082/0084 | 14-Jun-24
181 | 52-EMERSON | EMERSON KOREA 52 OF 126-AGI | M44-BULK03 | AU00098664 | 1 | HVDC-ADOPT-SCT-0082/0084 | 14-Jun-24
182 | 53-EMERSON | EMERSON KOREA 53 OF 126-AGI | M44-BULK03 | AU00098663 | 1 | HVDC-ADOPT-SCT-0082/0084 | 14-Jun-24
183 | 54-EMERSON | EMERSON KOREA 54 OF 126-AGI | M44-BULK03 | AU00098669 | 1 | HVDC-ADOPT-SCT-0082/0084 | 14-Jun-24
184 | 55-EMERSON | EMERSON KOREA 55 OF 126-AGI | M44-BULK03 | AU00098670 | 1 | HVDC-ADOPT-SCT-0082/0084 | 14-Jun-24
185 | 56-EMERSON | EMERSON KOREA 56 OF 126-AGI | M44-BULK03 | AU00098665 | 1 | HVDC-ADOPT-SCT-0082/0084 | 14-Jun-24
186 | 57-EMERSON | EMERSON KOREA 57 OF 126-AGI | M44-BULK03 | AU00098666 | 1 | HVDC-ADOPT-SCT-0082/0084 | 14-Jun-24
187 | 58-EMERSON | EMERSON KOREA 58 OF 126-AGI | M44-BULK03 | AU00098667 | 1 | HVDC-ADOPT-SCT-0082/0084 | 14-Jun-24
188 | 59-EMERSON | EMERSON KOREA 59 OF 126-AGI | M44-BULK03 | AU00098668 | 1 | HVDC-ADOPT-SCT-0082/0084 | 14-Jun-24
189 | 60-EMERSON | EMERSON KOREA 60 OF 126-AGI | M44-BULK03 | AU00098662 | 1 | HVDC-ADOPT-SCT-0082/0084 | 14-Jun-24
190 | 61-EMERSON | EMERSON KOREA 61 OF 126-AGI | M44-BULK03 | AU00098678 | 1 | HVDC-ADOPT-SCT-0082/0084 | 14-Jun-24
191 | 62-EMERSON | EMERSON KOREA 62 OF 126-AGI | M44-BULK03 | AU00098677 | 1 | HVDC-ADOPT-SCT-0082/0084 | 14-Jun-24
192 | 63-EMERSON | EMERSON KOREA 63 OF 126-AGI | M44-BULK03 | AU00098676 | 1 | HVDC-ADOPT-SCT-0082/0084 | 14-Jun-24
193 | 364437 | DC Voltage Divider | M44-BULK09 | AU00032973 | 1 | HVDC-ADOPT-HE-0108 | 01-Jul-24
194 | 364438 | DC Voltage Divider | M44-BULK09 | AU00032975 | 1 | HVDC-ADOPT-HE-0108 | 01-Jul-24
195 | 364439 | DC Voltage Divider | M44-BULK09 | AU00032974 | 1 | HVDC-ADOPT-HE-0108 | 01-Jul-24
196 | 364440 | DC Voltage Divider | M44-BULK09 | AU00032985 | 1 | HVDC-ADOPT-HE-0108 | 02-Jul-24
197 | 366123 | Optical Distribution Frame 11A &ampamp 11B | M44-BULK12 | AU00108987 | 1 | HE-0342, HE-0343 | 08-Jul-24
198 | 366124 | Optical Distribution Frame 12A &ampamp 12B | M44-BULK12 | AU00108988 | 1 | HE-0342, HE-0343 | 08-Jul-24
199 | 366125 | Optical Distribution Frame 13A &ampamp 13B | M44-BULK12 | AU00108991 | 1 | HE-0342, HE-0343 | 08-Jul-24
200 | 366126 | Optical Distribution Frame 21A &ampamp 21B | M44-BULK12 | AU00108992 | 1 | HE-0342, HE-0343 | 08-Jul-24
201 | 366127 | Optical Distribution Frame 22A &ampamp 22B | M44-BULK12 | AU00108986 | 1 | HE-0342, HE-0343 | 08-Jul-24
202 | 366128 | Optical Distribution Frame 23A &ampamp 23B | M44-BULK12 | AU00108985 | 1 | HE-0342, HE-0343 | 08-Jul-24
203 | 281258 | INSULATOR | M44-BULK12 | AU00109121 | 1 | MOSB-165, MOSB-168 | 11-Jul-24
204 | 281259 | INSULATOR | M44-BULK12 | AU00109110 | 1 | MOSB-165, MOSB-168 | 11-Jul-24
205 | 281260 | INSULATOR | M44-BULK12 | AU00109109 | 1 | MOSB-165, MOSB-168 | 11-Jul-24
206 | 281261 | INSULATOR | M44-BULK12 | AU00109114 | 1 | MOSB-165, MOSB-168 | 11-Jul-24
207 | 281262 | INSULATOR | M44-BULK12 | AU00109098 | 1 | MOSB-165, MOSB-168 | 11-Jul-24
208 | 281263 | INSULATOR | M44-BULK12 | AU00109099 | 1 | MOSB-165, MOSB-168 | 11-Jul-24
209 | 281264 | INSULATOR | M44-BULK12 | AU00109097 | 1 | MOSB-165, MOSB-168 | 11-Jul-24
210 | 281265 | INSULATOR | M44-BULK12 | AU00109102 | 1 | MOSB-165, MOSB-168 | 11-Jul-24
211 | 281266 | INSULATOR | M44-BULK12 | AU00109108 | 1 | MOSB-165, MOSB-168 | 11-Jul-24
212 | 281267 | INSULATOR | M44-BULK12 | AU00109100 | 1 | MOSB-165, MOSB-168 | 11-Jul-24
213 | 281268 | INSULATOR | M44-BULK12 | AU00109111 | 1 | MOSB-165, MOSB-168 | 11-Jul-24
214 | 281269 | INSULATOR | M44-BULK12 | AU00109101 | 1 | MOSB-165, MOSB-168 | 11-Jul-24
215 | 366555 | INSULATOR | M44-BULK12 | AU00109120 | 1 | MOSB-165, MOSB-168 | 11-Jul-24
216 | 366556 | INSULATOR | M44-BULK12 | AU00109112 | 1 | MOSB-165, MOSB-168 | 11-Jul-24
217 | 366557 | INSULATOR | M44-BULK12 | AU00109092 | 1 | MOSB-165, MOSB-168 | 11-Jul-24
218 | 366558 | INSULATOR | M44-BULK12 | AU00109107 | 1 | MOSB-165, MOSB-168 | 11-Jul-24
219 | 366559 | INSULATOR | M44-BULK12 | AU00109088 | 1 | MOSB-165, MOSB-168 | 11-Jul-24
220 | 366560 | INSULATOR | M44-BULK12 | AU00109087 | 1 | MOSB-165, MOSB-168 | 11-Jul-24
221 | 366561 | INSULATOR | M44-BULK12 | AU00109113 | 1 | MOSB-165, MOSB-168 | 11-Jul-24
222 | 366562 | INSULATOR | M44-BULK12 | AU00109118 | 1 | MOSB-165, MOSB-168 | 11-Jul-24
223 | 366563 | INSULATOR | M44-BULK12 | AU00109103 | 1 | MOSB-165, MOSB-168 | 11-Jul-24
224 | 366564 | INSULATOR | M44-BULK12 | AU00109115 | 1 | MOSB-165, MOSB-168 | 11-Jul-24
225 | 366565 | INSULATOR | M44-BULK12 | AU00109104 | 1 | MOSB-165, MOSB-168 | 11-Jul-24
226 | 366566 | INSULATOR | M44-BULK12 | AU00109095 | 1 | MOSB-165, MOSB-168 | 11-Jul-24
227 | 366567 | INSULATOR | M44-BULK12 | AU00109093 | 1 | MOSB-165, MOSB-168 | 11-Jul-24
228 | 366568 | INSULATOR | M44-BULK12 | AU00109117 | 1 | MOSB-165, MOSB-168 | 11-Jul-24
229 | 366569 | INSULATOR | M44-BULK12 | AU00109096 | 1 | MOSB-165, MOSB-168 | 11-Jul-24
230 | 366570 | INSULATOR | M44-BULK12 | AU00109091 | 1 | MOSB-165, MOSB-168 | 11-Jul-24
231 | 366571 | INSULATOR | M44-BULK12 | AU00109106 | 1 | MOSB-165, MOSB-168 | 11-Jul-24
232 | 366572 | INSULATOR | M44-BULK12 | AU00109105 | 1 | MOSB-165, MOSB-168 | 11-Jul-24
233 | 366573 | INSULATOR | M44-BULK12 | AU00109119 | 1 | MOSB-165, MOSB-168 | 11-Jul-24
234 | 366574 | INSULATOR | M44-BULK12 | AU00109089 | 1 | MOSB-165, MOSB-168 | 11-Jul-24
235 | 366575 | INSULATOR | M44-BULK12 | AU00109116 | 1 | MOSB-165, MOSB-168 | 11-Jul-24
236 | 366576 | INSULATOR | M44-BULK12 | AU00109094 | 1 | MOSB-165, MOSB-168 | 11-Jul-24
237 | 366577 | INSULATOR | M44-BULK12 | AU00109090 | 1 | MOSB-165, MOSB-168 | 11-Jul-24
238 | PACKAGE-6 | 240V AC UPS SUB DB-GHDC 132KV OFFSHORE | M44-BULK12 | AU00110670 | 1 | HVDC-ADOPT-SIM-0089_Local | 15-Jul-24
239 | 366484 | Insulator C25-250 II | M44-BULK12 | AU00109122 | 1 | HE-0364, HE-0365, HE-0366 | 16-Jul-24
240 | 331778-010 | CHARGER SYSTEM | M44-BULK13 | AU00109126 | 1 | HVDC-ADOPT-SIM-0079 A B | 16-Jul-24
241 | 331778-011 | CHARGER SYSTEM | M44-BULK13 | AU00109125 | 1 | HVDC-ADOPT-SIM-0079 A B | 16-Jul-24
242 | 331778-012 | BATTERY PROTECTION BOX FOR CHARGES SYSTEM (WOODEN BOX) | M44-BULK13 | AU00109124 | 1 | HVDC-ADOPT-SIM-0079 A B | 16-Jul-24
243 | 365111 | Layer 12 Cells - Mirfa | M1S03AA02 | AU00035941 | 1 | HVDC-ADOPT-HE-0160 | 17-Jul-24
244 | 365112 | Layer 12 Cells - Mirfa | M1S03AA02 | AU00035939 | 1 | HVDC-ADOPT-HE-0160 | 17-Jul-24
245 | 365113 | Layer 12 Cells - Mirfa | M1S04AA04 | AU00035928 | 1 | HVDC-ADOPT-HE-0160 | 17-Jul-24
246 | 365114 | Layer 12 Cells - Mirfa | M1S02AA04 | AU00035926 | 1 | HVDC-ADOPT-HE-0160 | 17-Jul-24
247 | 365115 | Layer 12 Cells - Mirfa | M1S03AA01 | AU00035945 | 1 | HVDC-ADOPT-HE-0160 | 17-Jul-24
248 | 365118 | Layer 12 Cells - Mirfa | M1S04AA04 | AU00035927 | 1 | HVDC-ADOPT-HE-0160 | 17-Jul-24
249 | 365120 | Layer 12 Cells - Mirfa | M1S03AA02 | AU00035951 | 1 | HVDC-ADOPT-HE-0160 | 17-Jul-24
250 | 365121 | Layer 12 Cells - Mirfa | M1S03AA02 | AU00035944 | 1 | HVDC-ADOPT-HE-0160 | 17-Jul-24
251 | 365122 | Layer 12 Cells - Mirfa | M1S03AA02 | AU00035940 | 1 | HVDC-ADOPT-HE-0160 | 17-Jul-24
252 | 365123 | Layer 12 Cells - Mirfa | M1S03AA02 | AU00035946 | 1 | HVDC-ADOPT-HE-0160 | 17-Jul-24
253 | 365124 | Layer 12 Cells - Mirfa | M1S03AA02 | AU00035942 | 1 | HVDC-ADOPT-HE-0160 | 17-Jul-24
254 | 365126 | Layer 12 Cells - Mirfa | M1S03AA03 | AU00035950 | 1 | HVDC-ADOPT-HE-0160 | 17-Jul-24
255 | 365130 | Layer 12 Cells - Mirfa | M1S03AA02 | AU00035952 | 1 | HVDC-ADOPT-HE-0160 | 17-Jul-24
256 | 365132 | Layer 12 Cells - Mirfa | M1S03AA02 | AU00035956 | 1 | HVDC-ADOPT-HE-0160 | 17-Jul-24
257 | 365134 | Layer 12 Cells - Mirfa | M1S03AA02 | AU00035958 | 1 | HVDC-ADOPT-HE-0160 | 17-Jul-24
258 | 365135 | Layer 12 Cells - Mirfa | M1S03AA01 | AU00035948 | 1 | HVDC-ADOPT-HE-0160 | 17-Jul-24
259 | 365142 | Layer 12 Cells - Mirfa | M1S03AA02 | AU00035949 | 1 | HVDC-ADOPT-HE-0160 | 17-Jul-24
260 | 365144 | Layer 12 Cells - Mirfa | M1S03AA02 | AU00035957 | 1 | HVDC-ADOPT-HE-0160 | 17-Jul-24
261 | 365159 | Layer 12 Cells - Mirfa | M1S03AA02 | AU00035933 | 1 | HVDC-ADOPT-HE-0160 | 17-Jul-24
262 | 365160 | Layer 12 Cells - Mirfa | M1S03AA02 | AU00035943 | 1 | HVDC-ADOPT-HE-0160 | 17-Jul-24
263 | 365161 | Layer 12 Cells - Mirfa | M1S03AA02 | AU00035954 | 1 | HVDC-ADOPT-HE-0160 | 17-Jul-24
264 | 365162 | Layer 12 Cells - Mirfa | M1S03AA02 | AU00035934 | 1 | HVDC-ADOPT-HE-0160 | 17-Jul-24
265 | 365172 | Layer 12 Cells - Mirfa | M1S03AA01 | AU00035937 | 1 | HVDC-ADOPT-HE-0160 | 17-Jul-24
266 | 365208 | Layer 12 Cells - Mirfa | M1S03AA02 | AU00035929 | 1 | HVDC-ADOPT-HE-0160 | 17-Jul-24
267 | 365209 | Layer 12 Cells - Mirfa | M1S03AA02 | AU00035930 | 1 | HVDC-ADOPT-HE-0160 | 17-Jul-24
268 | 365215 | Layer 12 Cells - Mirfa | M1S03AA02 | AU00035931 | 1 | HVDC-ADOPT-HE-0160 | 17-Jul-24
269 | 365223 | Layer 12 Cells - Mirfa | M1S03AA01 | AU00035935 | 1 | HVDC-ADOPT-HE-0160 | 17-Jul-24
270 | 365226 | Layer 12 Cells - Mirfa | M1S03AA01 | AU00035936 | 1 | HVDC-ADOPT-HE-0160 | 17-Jul-24
271 | 365227 | Layer 12 Cells - Mirfa | M1S03AA01 | AU00035947 | 1 | HVDC-ADOPT-HE-0160 | 17-Jul-24
272 | 365259 | Layer 12 Cells - Mirfa | M1S03AA02 | AU00035953 | 1 | HVDC-ADOPT-HE-0160 | 17-Jul-24
273 | 365262 | Layer 12 Cells - Mirfa | M1S03AA02 | AU00035955 | 1 | HVDC-ADOPT-HE-0160 | 17-Jul-24
274 | 365263 | Layer 12 Cells - Mirfa | M1S03AA01 | AU00035938 | 1 | HVDC-ADOPT-HE-0160 | 17-Jul-24
275 | 365267 | Layer 12 Cells - Mirfa | M1S03AA02 | AU00035932 | 1 | HVDC-ADOPT-HE-0160 | 17-Jul-24
276 | 365116 | Layer 12 Cells - Mirfa | M1S03AA02 | AU00035967 | 1 | HVDC-ADOPT-HE-0160 | 18-Jul-24
277 | 365117 | Layer 12 Cells - Mirfa | M1S03AA02 | AU00035968 | 1 | HVDC-ADOPT-HE-0160 | 18-Jul-24
278 | 365125 | Layer 12 Cells - Mirfa | M1S03AA02 | AU00035969 | 1 | HVDC-ADOPT-HE-0160 | 18-Jul-24
279 | 365129 | Layer 12 Cells - Mirfa | M1S03AA02 | AU00035971 | 1 | HVDC-ADOPT-HE-0160 | 18-Jul-24
280 | 365156 | Layer 12 Cells - Mirfa | M1S03AA02 | AU00035972 | 1 | HVDC-ADOPT-HE-0160 | 18-Jul-24
281 | 365158 | Layer 12 Cells - Mirfa | M1S03AA02 | AU00035970 | 1 | HVDC-ADOPT-HE-0160 | 18-Jul-24
282 | 365258 | Layer - 12 Cells | M1S03AA03 | AU00036975 | 1 | HVDC-ADOPT-HE-0162b/HVDC-ADOPT-HE-163 | 22-Jul-24
283 | 365306 | Layer - 12 Cells | M1S03AA03 | AU00036974 | 1 | HVDC-ADOPT-HE-0162b/HVDC-ADOPT-HE-163 | 22-Jul-24
284 | 365308 | Layer - 12 Cells | M1S02AA03 | AU00036973 | 1 | HVDC-ADOPT-HE-0162b/HVDC-ADOPT-HE-163 | 22-Jul-24
285 | 365137 | Layer - 12 Cells | M1S03AA03 | AU00036994 | 1 | HVDC-ADOPT-HE-0162b/HVDC-ADOPT-HE-163 | 23-Jul-24
286 | 365153 | Layer - 12 Cells | M1S03AA03 | AU00036995 | 1 | HVDC-ADOPT-HE-0162b/HVDC-ADOPT-HE-163 | 23-Jul-24
287 | 365154 | Layer - 12 Cells | M1S03AA03 | AU00036996 | 1 | HVDC-ADOPT-HE-0162b/HVDC-ADOPT-HE-163 | 23-Jul-24
288 | 365224 | Layer - 12 Cells | M1S03AA03 | AU00036989 | 1 | HVDC-ADOPT-HE-0162b/HVDC-ADOPT-HE-163 | 23-Jul-24
289 | 365240 | Layer - 12 Cells | M1S03AA03 | AU00036979 | 1 | HVDC-ADOPT-HE-0162b/HVDC-ADOPT-HE-163 | 23-Jul-24
290 | 365241 | Layer - 12 Cells | M1S03AA03 | AU00036985 | 1 | HVDC-ADOPT-HE-0162b/HVDC-ADOPT-HE-163 | 23-Jul-24
291 | 365242 | Layer - 12 Cells | M1S03AA02 | AU00036978 | 1 | HVDC-ADOPT-HE-0162b/HVDC-ADOPT-HE-163 | 23-Jul-24
292 | 365243 | Layer - 12 Cells | M1S03AA03 | AU00036987 | 1 | HVDC-ADOPT-HE-0162b/HVDC-ADOPT-HE-163 | 23-Jul-24
293 | 365254 | Layer - 12 Cells | M1S03AA03 | AU00036980 | 1 | HVDC-ADOPT-HE-0162b/HVDC-ADOPT-HE-163 | 23-Jul-24
294 | 365256 | Layer - 12 Cells | M1S03AA03 | AU00036981 | 1 | HVDC-ADOPT-HE-0162b/HVDC-ADOPT-HE-163 | 23-Jul-24
295 | 365261 | Layer - 12 Cells | M1S03AA03 | AU00036990 | 1 | HVDC-ADOPT-HE-0162b/HVDC-ADOPT-HE-163 | 23-Jul-24
296 | 365276 | Layer - 12 Cells | M1S03AA02 | AU00036976 | 1 | HVDC-ADOPT-HE-0162b/HVDC-ADOPT-HE-163 | 23-Jul-24
297 | 365281 | Layer - 12 Cells | M1S03AA03 | AU00036984 | 1 | HVDC-ADOPT-HE-0162b/HVDC-ADOPT-HE-163 | 23-Jul-24
298 | 365284 | Layer - 12 Cells | M1S03AA03 | AU00036982 | 1 | HVDC-ADOPT-HE-0162b/HVDC-ADOPT-HE-163 | 23-Jul-24
299 | 365289 | Layer - 12 Cells | M1S03AA03 | AU00036988 | 1 | HVDC-ADOPT-HE-0162b/HVDC-ADOPT-HE-163 | 23-Jul-24
300 | 365292 | Layer - 12 Cells | M1S03AA03 | AU00036983 | 1 | HVDC-ADOPT-HE-0162b/HVDC-ADOPT-HE-163 | 23-Jul-24
301 | 365294 | Layer - 12 Cells | M1S03AA02 | AU00036977 | 1 | HVDC-ADOPT-HE-0162b/HVDC-ADOPT-HE-163 | 23-Jul-24
302 | 365295 | Layer - 12 Cells | M1S03AA03 | AU00036991 | 1 | HVDC-ADOPT-HE-0162b/HVDC-ADOPT-HE-163 | 23-Jul-24
303 | 365296 | Layer - 12 Cells | M1S03AA03 | AU00036992 | 1 | HVDC-ADOPT-HE-0162b/HVDC-ADOPT-HE-163 | 23-Jul-24
304 | 365297 | Layer - 12 Cells | M1S03AA03 | AU00036993 | 1 | HVDC-ADOPT-HE-0162b/HVDC-ADOPT-HE-163 | 23-Jul-24
305 | 365307 | Layer - 12 Cells | M1S03AA03 | AU00036986 | 1 | HVDC-ADOPT-HE-0162b/HVDC-ADOPT-HE-163 | 23-Jul-24
306 | 365147 | Layer - 12 Cells | M1S03AA04 | AU00036998 | 1 | HVDC-ADOPT-HE-0162b/HVDC-ADOPT-HE-163 | 24-Jul-24
307 | 365207 | Layer - 12 Cells | M1S03AA03 | AU00036997 | 1 | HVDC-ADOPT-HE-0162b/HVDC-ADOPT-HE-163 | 24-Jul-24
308 | 365260 | Layer - 12 Cells | M1S03AA03 | AU00036999 | 1 | HVDC-ADOPT-HE-0162b/HVDC-ADOPT-HE-163 | 24-Jul-24
309 | 365214 | Layer - 12 Cells | M1S03AA03 | AU00037000 | 1 | HVDC-ADOPT-HE-0162b/HVDC-ADOPT-HE-163 | 25-Jul-24
310 | 365222 | Layer - 12 Cells | M1S03AA03 | AU00037007 | 1 | HVDC-ADOPT-HE-0162b/HVDC-ADOPT-HE-163 | 25-Jul-24
311 | 365225 | Layer - 12 Cells | M1S03AA03 | AU00037002 | 1 | HVDC-ADOPT-HE-0162b/HVDC-ADOPT-HE-163 | 25-Jul-24
312 | 365269 | Layer - 12 Cells | M1S03AA03 | AU00037001 | 1 | HVDC-ADOPT-HE-0162b/HVDC-ADOPT-HE-163 | 25-Jul-24
313 | 365270 | Layer - 12 Cells | M1S03AA03 | AU00037011 | 1 | HVDC-ADOPT-HE-0162b/HVDC-ADOPT-HE-163 | 25-Jul-24
314 | 365275 | Layer - 12 Cells | M1S03AA03 | AU00037004 | 1 | HVDC-ADOPT-HE-0162b/HVDC-ADOPT-HE-163 | 25-Jul-24
315 | 365283 | Layer - 12 Cells | M1S03AA03 | AU00037009 | 1 | HVDC-ADOPT-HE-0162b/HVDC-ADOPT-HE-163 | 25-Jul-24
316 | 365285 | Layer - 12 Cells | M1S03AA04 | AU00037010 | 1 | HVDC-ADOPT-HE-0162b/HVDC-ADOPT-HE-163 | 25-Jul-24
317 | 365288 | Layer - 12 Cells | M1S03AA03 | AU00037006 | 1 | HVDC-ADOPT-HE-0162b/HVDC-ADOPT-HE-163 | 25-Jul-24
318 | 365290 | Layer - 12 Cells | M1S03AA03 | AU00037008 | 1 | HVDC-ADOPT-HE-0162b/HVDC-ADOPT-HE-163 | 25-Jul-24
319 | 365293 | Layer - 12 Cells | M1S03AA03 | AU00037005 | 1 | HVDC-ADOPT-HE-0162b/HVDC-ADOPT-HE-163 | 25-Jul-24
320 | 365304 | Layer - 12 Cells | M1S03AA03 | AU00037003 | 1 | HVDC-ADOPT-HE-0162b/HVDC-ADOPT-HE-163 | 25-Jul-24
321 | 366265 | 1JNL334338 - Pole Control and Protection 1A PCP1A | M44-BULK07 | AU00110729 | 1 | HE-0382 | 25-Jul-24
322 | 366266 | 1JNL333920 - Pole Control and Protection 1B PCP1B | M44-BULK07 | AU00110733 | 1 | HE-0382 | 25-Jul-24
323 | 366268 | 1JNL333945 - AC Switchyard Interface 11B ASI 11B | M44-BULK07 | AU00110737 | 1 | HE-0382 | 25-Jul-24
324 | 366278 | 1JNL333957 - Transformer Switchyard Interface 12B TSI 12B | M44-BULK07 | AU00110741 | 1 | HE-0382 | 25-Jul-24
325 | 366280 | 1JNL333959 - Transformer Switchyard Interface 13B TSI 13B | M44-BULK07 | AU00110740 | 1 | HE-0382 | 25-Jul-24
326 | 366285 | 1JNL333964 - DC Switchyard Interface 11A DSI 11A | M44-BULK07 | AU00110735 | 1 | HE-0382 | 25-Jul-24
327 | 366289 | 1JNL333943 - Auxiliary Computer 11A AXC 11A | M44-BULK07 | AU00110727 | 1 | HE-0382 | 25-Jul-24
328 | 366291 | 1JNL333969 - Auxiliary Interface 11A AXI 11A | M44-BULK07 | AU00110746 | 1 | HE-0382 | 25-Jul-24
329 | 366292 | 1JNL333970 - Auxiliary Interface 11B AXI 11B | M44-BULK07 | AU00110745 | 1 | HE-0382 | 25-Jul-24
330 | 366301 | 1JNL333946 - Remote Switchyard Interface 11A RSI 11A | M44-BULK07 | AU00110749 | 1 | HE-0382 | 25-Jul-24
331 | 366305 | 1JNL333992 - Pole Control and Protection 2A PCP2A | M44-BULK07 | AU00110734 | 1 | HE-0382 | 25-Jul-24
332 | 366313 | 1JNL334004 - Converter Breaker Interface (CBI) 22A | M44-BULK07 | AU00110747 | 1 | HE-0382 | 25-Jul-24
333 | 366314 | 1JNL334005 - Converter Breaker Interface (CBI) 22B | M44-BULK07 | AU00110748 | 1 | HE-0382 | 25-Jul-24
334 | 366316 | 1JNL334011 - Transformer Switchyard Interface 21B TSI 21B | M44-BULK07 | AU00110739 | 1 | HE-0382 | 25-Jul-24
335 | 366318 | 1JNL334013 - Transformer Switchyard Interface 22B TSI 22B | M44-BULK07 | AU00110738 | 1 | HE-0382 | 25-Jul-24
336 | 366327 | 1JNL333996 - Auxiliary Computer 21A AXC 21A | M44-BULK07 | AU00110728 | 1 | HE-0382 | 25-Jul-24
337 | 366328 | 1JNL333997 - Auxiliary Computer 21B AXC 21B | M44-BULK07 | AU00110730 | 1 | HE-0382 | 25-Jul-24
338 | 365301 | Layer - 12 Cells | M1S03AA04 | AU00037014 | 1 | HVDC-ADOPT-HE-0162b/HVDC-ADOPT-HE-163 | 26-Jul-24
339 | 365302 | Layer - 12 Cells | M1S03AA04 | AU00037012 | 1 | HVDC-ADOPT-HE-0162b/HVDC-ADOPT-HE-163 | 26-Jul-24
340 | 365303 | Layer - 12 Cells | M1S03AA04 | AU00037013 | 1 | HVDC-ADOPT-HE-0162b/HVDC-ADOPT-HE-163 | 26-Jul-24
341 | 366260 | 1JNL334339 - Station Control and Monitoring 1 SCM 1 | M44-BULK07 | AU00110763 | 1 | HE-0382 | 26-Jul-24
342 | 366261 | 1JNL333987 - Station Control and Monitoring 2 SCM 2 | M44-BULK07 | AU00110762 | 1 | HE-0382 | 26-Jul-24
343 | 366262 | 1JNL333988 - Station Control and Monitoring 3 SCM 3 | M44-BULK07 | AU00110764 | 1 | HE-0382 | 26-Jul-24
344 | 366263 | 1JNL333990 - Station Control SC1A | M44-BULK07 | AU00110759 | 1 | HE-0382 | 26-Jul-24
345 | 366264 | 1JNL333991 - Station Control SC1B | M44-BULK07 | AU00110760 | 1 | HE-0382 | 26-Jul-24
346 | 366290 | 1JNL333968 - Auxiliary Computer 11B AXC 11B | M44-BULK07 | AU00112306 | 1 | HE-0382 | 26-Jul-24
347 | 366294 | 1JNL333972 - Auxiliary Interface 12B AXI 12B | M44-BULK07 | AU00110753 | 1 | HE-0382 | 26-Jul-24
348 | 366300 | 1JNL333978 - Valve Cooling Interface 11B VCI 11B | M44-BULK07 | AU00112302 | 1 | HE-0382 | 26-Jul-24
349 | 366303 | 1JNL333948 - Remote Switchyard Interface 12A RSI 12A | M44-BULK08 | AU00112290 | 1 | HE-0382 | 26-Jul-24
350 | 366306 | 1JNL333993 - Pole Control and Protection 2B PCP2B | M44-BULK07 | AU00112305 | 1 | HE-0382 | 26-Jul-24
351 | 366323 | 1JNL334018 - DC Switchyard Interface 21A DSI 21A | M44-BULK08 | AU00112289 | 1 | HE-0382 | 26-Jul-24
352 | 366335 | 1JNL333994 - Valve Control 21A VC 21A | M44-BULK07 | AU00110751 | 1 | HE-0382 | 26-Jul-24
353 | 364518 | Serpentine | M1S03AA04 | AU00037024 | 1 | HVDC-ADOPT-HE-0162b/HVDC-ADOPT-HE-163 | 27-Jul-24
354 | 364519 | Serpentine | M1S03AA04 | AU00037030 | 1 | HVDC-ADOPT-HE-0162b/HVDC-ADOPT-HE-163 | 27-Jul-24
355 | 364520 | Serpentine | M1S03AA04 | AU00037028 | 1 | HVDC-ADOPT-HE-0162b/HVDC-ADOPT-HE-163 | 27-Jul-24
356 | 364521 | Serpentine | M1S03AA04 | AU00037027 | 1 | HVDC-ADOPT-HE-0162b/HVDC-ADOPT-HE-163 | 27-Jul-24
357 | 364522 | Serpentine | M1S03AA04 | AU00037029 | 1 | HVDC-ADOPT-HE-0162b/HVDC-ADOPT-HE-163 | 27-Jul-24
358 | 364523 | Serpentine | M1S03AA04 | AU00037026 | 1 | HVDC-ADOPT-HE-0162b/HVDC-ADOPT-HE-163 | 27-Jul-24
359 | 364524 | Serpentine | M1S03AA04 | AU00037025 | 1 | HVDC-ADOPT-HE-0162b/HVDC-ADOPT-HE-163 | 27-Jul-24
360 | 364525 | Serpentine | M1S03AA04 | AU00037023 | 1 | HVDC-ADOPT-HE-0162b/HVDC-ADOPT-HE-163 | 27-Jul-24
361 | 364526 | Serpentine | M1S03AA04 | AU00037041 | 1 | HVDC-ADOPT-HE-0162b/HVDC-ADOPT-HE-163 | 27-Jul-24
362 | 364527 | Serpentine | M1S03AA03 | AU00037045 | 1 | HVDC-ADOPT-HE-0162b/HVDC-ADOPT-HE-163 | 27-Jul-24
363 | 364528 | Serpentine | M1S03AA03 | AU00037044 | 1 | HVDC-ADOPT-HE-0162b/HVDC-ADOPT-HE-163 | 27-Jul-24
364 | 364529 | Serpentine | M1S03AA04 | AU00037042 | 1 | HVDC-ADOPT-HE-0162b/HVDC-ADOPT-HE-163 | 27-Jul-24
365 | 364530 | Serpentine | M1S03AA04 | AU00037040 | 1 | HVDC-ADOPT-HE-0162b/HVDC-ADOPT-HE-163 | 27-Jul-24
366 | 364531 | Serpentine | M1S03AA04 | AU00037039 | 1 | HVDC-ADOPT-HE-0162b/HVDC-ADOPT-HE-163 | 27-Jul-24
367 | 364532 | Serpentine | M1S03AA03 | AU00037043 | 1 | HVDC-ADOPT-HE-0162b/HVDC-ADOPT-HE-163 | 27-Jul-24
368 | 364533 | Serpentine | M1S03AA03 | AU00037046 | 1 | HVDC-ADOPT-HE-0162b/HVDC-ADOPT-HE-163 | 27-Jul-24
369 | 364534 | Serpentine | M1S03AA02 | AU00037048 | 1 | HVDC-ADOPT-HE-0162b/HVDC-ADOPT-HE-163 | 27-Jul-24
370 | 364535 | Serpentine | M1S03AA02 | AU00037050 | 1 | HVDC-ADOPT-HE-0162b/HVDC-ADOPT-HE-163 | 27-Jul-24
371 | 364536 | Serpentine | M1S03AA03 | AU00037053 | 1 | HVDC-ADOPT-HE-0162b/HVDC-ADOPT-HE-163 | 27-Jul-24
372 | 364537 | Serpentine | M1S03AA02 | AU00037049 | 1 | HVDC-ADOPT-HE-0162b/HVDC-ADOPT-HE-163 | 27-Jul-24
373 | 364538 | Serpentine | M1S03AA03 | AU00037054 | 1 | HVDC-ADOPT-HE-0162b/HVDC-ADOPT-HE-163 | 27-Jul-24
374 | 364539 | Serpentine | M1S03AA02 | AU00037047 | 1 | HVDC-ADOPT-HE-0162b/HVDC-ADOPT-HE-163 | 27-Jul-24
375 | 364540 | Serpentine | M1S03AA03 | AU00037052 | 1 | HVDC-ADOPT-HE-0162b/HVDC-ADOPT-HE-163 | 27-Jul-24
376 | 364541 | Serpentine | M1S03AA03 | AU00037051 | 1 | HVDC-ADOPT-HE-0162b/HVDC-ADOPT-HE-163 | 27-Jul-24
377 | 364542 | Serpentine | M1S03AA04 | AU00037034 | 1 | HVDC-ADOPT-HE-0162b/HVDC-ADOPT-HE-163 | 27-Jul-24
378 | 364543 | Serpentine | M1S03AA04 | AU00037032 | 1 | HVDC-ADOPT-HE-0162b/HVDC-ADOPT-HE-163 | 27-Jul-24
379 | 364544 | Serpentine | M1S03AA04 | AU00037035 | 1 | HVDC-ADOPT-HE-0162b/HVDC-ADOPT-HE-163 | 27-Jul-24
380 | 364545 | Serpentine | M1S03AA04 | AU00037031 | 1 | HVDC-ADOPT-HE-0162b/HVDC-ADOPT-HE-163 | 27-Jul-24
381 | 364546 | Serpentine | M1S03AA04 | AU00037036 | 1 | HVDC-ADOPT-HE-0162b/HVDC-ADOPT-HE-163 | 27-Jul-24
382 | 364547 | Serpentine | M1S03AA04 | AU00037038 | 1 | HVDC-ADOPT-HE-0162b/HVDC-ADOPT-HE-163 | 27-Jul-24
383 | 364548 | Serpentine | M1S03AA04 | AU00037037 | 1 | HVDC-ADOPT-HE-0162b/HVDC-ADOPT-HE-163 | 27-Jul-24
384 | 364549 | Serpentine | M1S03AA04 | AU00037033 | 1 | HVDC-ADOPT-HE-0162b/HVDC-ADOPT-HE-163 | 27-Jul-24
385 | 364550 | Serpentine | M1S03AA04 | AU00037021 | 1 | HVDC-ADOPT-HE-0162b/HVDC-ADOPT-HE-163 | 27-Jul-24
386 | 364551 | Serpentine | M1S03AA02 | AU00037017 | 1 | HVDC-ADOPT-HE-0162b/HVDC-ADOPT-HE-163 | 27-Jul-24
387 | 364552 | Serpentine | M1S03AA04 | AU00037022 | 1 | HVDC-ADOPT-HE-0162b/HVDC-ADOPT-HE-163 | 27-Jul-24
388 | 364553 | Serpentine | M1S03AA04 | AU00037020 | 1 | HVDC-ADOPT-HE-0162b/HVDC-ADOPT-HE-163 | 27-Jul-24
389 | 364554 | Serpentine | M1S03AA02 | AU00037016 | 1 | HVDC-ADOPT-HE-0162b/HVDC-ADOPT-HE-163 | 27-Jul-24
390 | 364555 | Serpentine | M1S03AA02 | AU00037015 | 1 | HVDC-ADOPT-HE-0162b/HVDC-ADOPT-HE-163 | 27-Jul-24
391 | 364556 | Serpentine | M1S03AA04 | AU00037019 | 1 | HVDC-ADOPT-HE-0162b/HVDC-ADOPT-HE-163 | 27-Jul-24
392 | 364557 | Serpentine | M1S03AA02 | AU00037018 | 1 | HVDC-ADOPT-HE-0162b/HVDC-ADOPT-HE-163 | 27-Jul-24
393 | 366270 | 1JNL333941 - AC Filter Interface 11B AFI 11B | M44-BULK08 | AU00112336 | 1 | HE-0382 | 28-Jul-24
394 | 366271 | 1JNL333950 - Converter Breaker Interface (CBI) 11A | M44-BULK07 | AU00112365 | 1 | HE-0382 | 28-Jul-24
395 | 366272 | 1JNL333951 - Converter Breaker Interface (CBI) 11B | M44-BULK08 | AU00112307 | 1 | HE-0382 | 28-Jul-24
396 | 366273 | 1JNL333952 - Converter Breaker Interface (CBI) 12A | M44-BULK08 | AU00112308 | 1 | HE-0382 | 28-Jul-24
397 | 366281 | 1JNL333960 - Transformer Switchyard Interface x4A TSI x4A | M44-BULK07 | AU00112316 | 1 | HE-0382 | 28-Jul-24
398 | 366282 | 1JNL333961 - Transformer Switchyard Interface x4B TSI x4B | M44-BULK07 | AU00112315 | 1 | HE-0382 | 28-Jul-24
399 | 366287 | 1JNL333966 - DC Switchyard Interface 12A DSI 12A | M44-BULK08 | AU00112366 | 1 | HE-0382 | 28-Jul-24
400 | 366293 | 1JNL333971 - Auxiliary Interface 12A AXI 12A | M44-BULK08 | AU00112360 | 1 | HE-0382 | 28-Jul-24
401 | 366295 | 1JNL333973 - Auxiliary Interface 13A AXI 13A | M44-BULK08 | AU00112361 | 1 | HE-0382 | 28-Jul-24
402 | 366296 | 1JNL333974 - Auxiliary Interface 13B AXI 13B | M44-BULK08 | AU00112359 | 1 | HE-0382 | 28-Jul-24
403 | 366302 | 1JNL333947 - Remote Switchyard Interface 11B RSI 11B | M44-BULK08 | AU00112332 | 1 | HE-0382 | 28-Jul-24
404 | 366304 | 1JNL333949 - Remote Switchyard Interface 12B RSI 12B | M44-BULK08 | AU00112333 | 1 | HE-0382 | 28-Jul-24
405 | 366308 | 1JNL334009 - AC Switchyard Interface 21B ASI 21B | M44-BULK08 | AU00112329 | 1 | HE-0382 | 28-Jul-24
406 | 366309 | 1JNL334006 - AC Filter Interface 21A AFI 21A | M44-BULK08 | AU00112330 | 1 | HE-0382 | 28-Jul-24
407 | 366310 | 1JNL334007 - AC Filter Interface 21B AFI 21B | M44-BULK08 | AU00112335 | 1 | HE-0382 | 28-Jul-24
408 | 366320 | 1JNL334015 - Transformer Switchyard Interface 23B TSI 23B | M44-BULK08 | AU00112331 | 1 | HE-0382 | 28-Jul-24
409 | 366325 | 1JNL334020 - DC Switchyard Interface 22A DSI 22A | M44-BULK08 | AU00112369 | 1 | HE-0382 | 28-Jul-24
410 | 366330 | 1JNL334023 - Auxiliary Interface 21B AXI 21B | M44-BULK08 | AU00112358 | 1 | HE-0382 | 28-Jul-24
411 | 366332 | 1JNL334025 - Auxiliary Interface 22B AXI 22B | M44-BULK08 | AU00112357 | 1 | HE-0382 | 28-Jul-24
412 | 366333 | 1JNL334026 - Auxiliary Interface 23A AXI 23A | M44-BULK08 | AU00112356 | 1 | HE-0382 | 28-Jul-24
413 | 366339 | 1JNL333998 - Remote Switchyard Interface 21A RSI 21A | M44-BULK08 | AU00112334 | 1 | HE-0382 | 28-Jul-24
414 | 366344 | 1JNL335044 - Auxiliary Interface 1A AXI 1A | M44-BULK08 | AU00112354 | 1 | HE-0382 | 28-Jul-24
415 | 366345 | 1JNL335045 - Auxiliary Interface 1A AXI 1B | M44-BULK08 | AU00112355 | 1 | HE-0382 | 28-Jul-24
416 | 366346 | Accessories Of Mach HVDC Control &ampamp Protection System | M44-BULK07 | AU00112322 | 1 | HE-0382 | 28-Jul-24
417 | 366347 | Accessories Of Mach HVDC Control &ampamp Protection System | M44-BULK07 | AU00112320 | 1 | HE-0382 | 28-Jul-24
418 | 366348 | Accessories Of Mach HVDC Control &ampamp Protection System | M44-BULK07 | AU00112318 | 1 | HE-0382 | 28-Jul-24
419 | 366349 | Accessories Of Mach HVDC Control &ampamp Protection System | M44-BULK07 | AU00112323 | 1 | HE-0382 | 28-Jul-24
420 | 366267 | 1JNL333944 - AC Switchyard Interface 11A ASI 11A | M44-BULK07 | AU00112394 | 1 | HE-0382 | 29-Jul-24
421 | 366269 | 1JNL334341 - AC Filter Interface 11A AFI 11A | M44-BULK07 | AU00112396 | 1 | HE-0382 | 29-Jul-24
422 | 366275 | 1JNL333954 - Transformer Switchyard Interface 11A TSI 11A | M44-BULK07 | AU00112384 | 1 | HE-0382 | 29-Jul-24
423 | 366276 | 1JNL333955 - Transformer Switchyard Interface 11B TSI 11B | M44-BULK07 | AU00112383 | 1 | HE-0382 | 29-Jul-24
424 | 366279 | 1JNL333958 - Transformer Switchyard Interface 13A TSI 13A | M44-BULK07 | AU00112389 | 1 | HE-0382 | 29-Jul-24
425 | 366286 | 1JNL333965 - DC Switchyard Interface 11B DSI 11B | M44-BULK07 | AU00112381 | 1 | HE-0382 | 29-Jul-24
426 | 366297 | 1JNL334340 - Valve Control 11A VC 11A | M44-BULK07 | AU00112401 | 1 | HE-0382 | 29-Jul-24
427 | 366298 | 1JNL333942 - Valve Control 11B VC 11B | M44-BULK07 | AU00112400 | 1 | HE-0382 | 29-Jul-24
428 | 366307 | 1JNL334008 - AC Switchyard Interface 21A ASI 21A | M44-BULK07 | AU00112395 | 1 | HE-0382 | 29-Jul-24
429 | 366315 | 1JNL334010 - Transformer Switchyard Interface 21A TSI 21A | M44-BULK07 | AU00112390 | 1 | HE-0382 | 29-Jul-24
430 | 366317 | 1JNL334012 - Transformer Switchyard Interface 22A TSI 22A | M44-BULK07 | AU00112391 | 1 | HE-0382 | 29-Jul-24
431 | 366319 | 1JNL334014 - Transformer Switchyard Interface 23A TSI 23A | M44-BULK07 | AU00112392 | 1 | HE-0382 | 29-Jul-24
432 | 366324 | 1JNL334019 - DC Switchyard Interface 21B DSI 21B | M44-BULK07 | AU00112393 | 1 | HE-0382 | 29-Jul-24
433 | 366329 | 1JNL334022 - Auxiliary Interface 21A AXI 21A | M44-BULK07 | AU00112398 | 1 | HE-0382 | 29-Jul-24
434 | 366331 | 1JNL334024 - Auxiliary Interface 22A AXI 22A | M44-BULK07 | AU00112399 | 1 | HE-0382 | 29-Jul-24
435 | 366334 | 1JNL334027 - Auxiliary Interface 23B AXI 23B | M44-BULK07 | AU00112397 | 1 | HE-0382 | 29-Jul-24
436 | 366336 | 1JNL333995 - Valve Control 21B VC 21B | M44-BULK07 | AU00112402 | 1 | HE-0382 | 29-Jul-24
437 | 365136 | Layer - 12 Cells | M1S03AA01 | AU00037065 | 1 | HVDC-ADOPT-HE-0162b/HVDC-ADOPT-HE-163 | 30-Jul-24
438 | 365140 | Layer - 12 Cells | M1S03AA01 | AU00037062 | 1 | HVDC-ADOPT-HE-0162b/HVDC-ADOPT-HE-163 | 30-Jul-24
439 | 365175 | Layer - 12 Cells | M1S03AA01 | AU00037063 | 1 | HVDC-ADOPT-HE-0162b/HVDC-ADOPT-HE-163 | 30-Jul-24
440 | 365221 | Layer - 12 Cells | M1S03AA01 | AU00037064 | 1 | HVDC-ADOPT-HE-0162b/HVDC-ADOPT-HE-163 | 30-Jul-24
441 | 365244 | Layer - 12 Cells | M1S03AA01 | AU00037066 | 1 | HVDC-ADOPT-HE-0162b/HVDC-ADOPT-HE-163 | 30-Jul-24
442 | 365245 | Layer - 12 Cells | M1S03AA01 | AU00037055 | 1 | HVDC-ADOPT-HE-0162b/HVDC-ADOPT-HE-163 | 30-Jul-24
443 | 365246 | Layer - 12 Cells | M1S03AA01 | AU00037067 | 1 | HVDC-ADOPT-HE-0162b/HVDC-ADOPT-HE-163 | 30-Jul-24
444 | 365247 | Layer - 12 Cells | M1S03AA01 | AU00037057 | 1 | HVDC-ADOPT-HE-0162b/HVDC-ADOPT-HE-163 | 30-Jul-24
445 | 365278 | Layer - 12 Cells | M1S03AA01 | AU00037056 | 1 | HVDC-ADOPT-HE-0162b/HVDC-ADOPT-HE-163 | 30-Jul-24
446 | 366274 | 1JNL333953 - Converter Breaker Interface (CBI) 12B | M44-BULK07 | AU00112411 | 1 | HE-0382 | 30-Jul-24
447 | 366277 | 1JNL333956 - Transformer Switchyard Interface 12A TSI 12A | M44-BULK07 | AU00112422 | 1 | HE-0382 | 30-Jul-24
448 | 366283 | 1JNL333962 - Valve Measurement Interface 11A VMI 11A | M44-BULK07 | AU00112433 | 1 | HE-0382 | 30-Jul-24
449 | 366284 | 1JNL333963 - Valve Measurement Interface 11B VMI 11B | M44-BULK07 | AU00112417 | 1 | HE-0382 | 30-Jul-24
450 | 366288 | 1JNL333967 - DC Switchyard Interface 12B DSI 12B | M44-BULK08 | AU00112425 | 1 | HE-0382 | 30-Jul-24
451 | 366299 | 1JNL333977 - Valve Cooling Interface 11A VCI 11A | M44-BULK07 | AU00112430 | 1 | HE-0382 | 30-Jul-24
452 | 366311 | 1JNL334002 - Converter Breaker Interface (CBI) 21A | M44-BULK07 | AU00112410 | 1 | HE-0382 | 30-Jul-24
453 | 366312 | 1JNL334003 - Converter Breaker Interface (CBI) 21B | M44-BULK07 | AU00112409 | 1 | HE-0382 | 30-Jul-24
454 | 366321 | 1JNL334016 - Valve Measurement Interface 21A VMI 21A | M44-BULK07 | AU00112416 | 1 | HE-0382 | 30-Jul-24
455 | 366322 | 1JNL334017 - Valve Measurement Interface 21B VMI 21B | M44-BULK07 | AU00112419 | 1 | HE-0382 | 30-Jul-24
456 | 366326 | 1JNL334021 - DC Switchyard Interface 22B DSI 22B | M44-BULK07 | AU00112429 | 1 | HE-0382 | 30-Jul-24
457 | 366337 | 1JNL334030 - Valve Cooling Interface 21A VCI 21A | M44-BULK07 | AU00112435 | 1 | HE-0382 | 30-Jul-24
458 | 366338 | 1JNL334031 - Valve Cooling Interface 21B VCI 21B | M44-BULK07 | AU00112434 | 1 | HE-0382 | 30-Jul-24
459 | 366340 | 1JNL333999 - Remote Switchyard Interface 21B RSI 21B | M44-BULK07 | AU00112406 | 1 | HE-0382 | 30-Jul-24
460 | 366341 | 1JNL334000 - Remote Switchyard Interface 22A RSI 22A | M44-BULK07 | AU00112412 | 1 | HE-0382 | 30-Jul-24
461 | 366342 | 1JNL334001 - Remote Switchyard Interface 22B RSI 22B | M44-BULK07 | AU00112405 | 1 | HE-0382 | 30-Jul-24
462 | 366343 | 1JNL333989 - Distributed Temperature Sensors DTS A &ampamp | M44-BULK07 | AU00112436 | 1 | HE-0382 | 30-Jul-24
463 | SCT-0115/ 6 OF 18 | 20H-LAN-0001 20H-LAN-0002 20H-PA-0001 20H-IF-0001 | M44-BULK07 | AU00112452 | 1 | HVDC-ADOPT-SCT-0115 | 04-Aug-24
464 | SCT-0115/ 7 OF 18 | 20H-LAN-1001 20H-PA-0002 20H-LAN-2001 | M44-BULK07 | AU00112453 | 1 | HVDC-ADOPT-SCT-0115 | 04-Aug-24
465 | SCT-0115/ 8 OF 18 | Field Instrument(AGI)_4TH | M44-BULK07 | AU00112454 | 1 | HVDC-ADOPT-SCT-0115 | 04-Aug-24
466 | 364852 | Layer - 12 Cells | M1S04AA03 | AU00039325 | 1 | HVDC-ADOPT-HE-0173 | 09-Aug-24
467 | 364853 | Layer - 12 Cells | M1S04AA01 | AU00039087 | 1 | HVDC-ADOPT-HE-0173 | 09-Aug-24
468 | 365104 | Layer - 12 Cells | M1S04AA03 | AU00039324 | 1 | HVDC-ADOPT-HE-0173 | 09-Aug-24
469 | 365106 | Layer - 12 Cells | M1S04AA01 | AU00039086 | 1 | HVDC-ADOPT-HE-0173 | 09-Aug-24
470 | 365107 | Layer - 12 Cells | M1S04AA01 | AU00037077 | 1 | HVDC-ADOPT-HE-0173 | 09-Aug-24
471 | 365149 | Layer - 12 Cells | M1S04AA03 | AU00039082 | 1 | HVDC-ADOPT-HE-0173 | 09-Aug-24
472 | 365164 | Layer - 12 Cells | M1S04AA01 | AU00037079 | 1 | HVDC-ADOPT-HE-0173 | 09-Aug-24
473 | 365165 | Layer - 12 Cells | M1S04AA01 | AU00037078 | 1 | HVDC-ADOPT-HE-0173 | 09-Aug-24
474 | 365178 | Layer - 12 Cells | M1S04AA02 | AU00039318 | 1 | HVDC-ADOPT-HE-0173 | 09-Aug-24
475 | 365179 | Layer - 12 Cells | M1S04AA01 | AU00039093 | 1 | HVDC-ADOPT-HE-0173 | 09-Aug-24
476 | 365180 | Layer - 12 Cells | M1S04AA01 | AU00037076 | 1 | HVDC-ADOPT-HE-0173 | 09-Aug-24
477 | 365184 | Layer - 12 Cells | M1S04AA03 | AU00039326 | 1 | HVDC-ADOPT-HE-0173 | 09-Aug-24
478 | 365185 | Layer - 12 Cells | M1S04AA02 | AU00039315 | 1 | HVDC-ADOPT-HE-0173 | 09-Aug-24
479 | 365186 | Layer - 12 Cells | M1S04AA01 | AU00037075 | 1 | HVDC-ADOPT-HE-0173 | 09-Aug-24
480 | 365191 | Layer - 12 Cells | M1S04AA02 | AU00039316 | 1 | HVDC-ADOPT-HE-0173 | 09-Aug-24
481 | 365194 | Layer - 12 Cells | M1S04AA02 | AU00039314 | 1 | HVDC-ADOPT-HE-0173 | 09-Aug-24
482 | 365195 | Layer - 12 Cells | M1S04AA01 | AU00039083 | 1 | HVDC-ADOPT-HE-0173 | 09-Aug-24
483 | 365196 | Layer - 12 Cells | M1S04AA02 | AU00039312 | 1 | HVDC-ADOPT-HE-0173 | 09-Aug-24
484 | 365197 | Layer - 12 Cells | M1S04AA02 | AU00039311 | 1 | HVDC-ADOPT-HE-0173 | 09-Aug-24
485 | 365198 | Layer - 12 Cells | M1S04AA02 | AU00039320 | 1 | HVDC-ADOPT-HE-0173 | 09-Aug-24
486 | 365199 | Layer - 12 Cells | M1S04AA02 | AU00039313 | 1 | HVDC-ADOPT-HE-0173 | 09-Aug-24
487 | 365201 | Layer - 12 Cells | M1S04AA01 | AU00039097 | 1 | HVDC-ADOPT-HE-0173 | 09-Aug-24
488 | 365203 | Layer - 12 Cells | M1S04AA01 | AU00039098 | 1 | HVDC-ADOPT-HE-0173 | 09-Aug-24
489 | 365204 | Layer - 12 Cells | M1S04AA02 | AU00039317 | 1 | HVDC-ADOPT-HE-0173 | 09-Aug-24
490 | 365205 | Layer - 12 Cells | M1S04AA01 | AU00037074 | 1 | HVDC-ADOPT-HE-0173 | 09-Aug-24
491 | 365206 | Layer - 12 Cells | M1S04AA01 | AU00039084 | 1 | HVDC-ADOPT-HE-0173 | 09-Aug-24
492 | 365213 | Layer - 12 Cells | M1S04AA01 | AU00039096 | 1 | HVDC-ADOPT-HE-0173 | 09-Aug-24
493 | 365216 | Layer - 12 Cells | M1S04AA01 | AU00039088 | 1 | HVDC-ADOPT-HE-0173 | 09-Aug-24
494 | 365217 | Layer - 12 Cells | M1S04AA01 | AU00039095 | 1 | HVDC-ADOPT-HE-0173 | 09-Aug-24
495 | 365219 | Layer - 12 Cells | M1S04AA01 | AU00039094 | 1 | HVDC-ADOPT-HE-0173 | 09-Aug-24
496 | 365220 | Layer - 12 Cells | M1S04AA01 | AU00037073 | 1 | HVDC-ADOPT-HE-0173 | 09-Aug-24
497 | 365229 | Layer - 12 Cells | M1S04AA01 | AU00039092 | 1 | HVDC-ADOPT-HE-0173 | 09-Aug-24
498 | 365231 | Layer - 12 Cells | M1S04AA01 | AU00039085 | 1 | HVDC-ADOPT-HE-0173 | 09-Aug-24
499 | 365232 | Layer - 12 Cells | M1S04AA02 | AU00039322 | 1 | HVDC-ADOPT-HE-0173 | 09-Aug-24
500 | 365233 | Layer - 12 Cells | M1S04AA01 | AU00039090 | 1 | HVDC-ADOPT-HE-0173 | 09-Aug-24
501 | 365236 | Layer - 12 Cells | M1S04AA01 | AU00039089 | 1 | HVDC-ADOPT-HE-0173 | 09-Aug-24
502 | 365237 | Layer - 12 Cells | M1S04AA01 | AU00039091 | 1 | HVDC-ADOPT-HE-0173 | 09-Aug-24
503 | 365264 | Layer - 12 Cells | M1S04AA02 | AU00039321 | 1 | HVDC-ADOPT-HE-0173 | 09-Aug-24
504 | 365265 | Layer - 12 Cells | M1S04AA03 | AU00039327 | 1 | HVDC-ADOPT-HE-0173 | 09-Aug-24
505 | 365313 | Layer - 12 Cells | M1S04AA02 | AU00039319 | 1 | HVDC-ADOPT-HE-0173 | 09-Aug-24
506 | 365314 | Layer - 12 Cells | M1S04AA03 | AU00039323 | 1 | HVDC-ADOPT-HE-0173 | 09-Aug-24
507 | 365322 | Layer - 12 Cells | M1S04AA01 | AU00037072 | 1 | HVDC-ADOPT-HE-0173 | 09-Aug-24
508 | 365520 | OP. MECHANSIM for n? 6 Singlepole DSC STA 145 kV | M1S04AA02 | AU00039309 | 1 | HVDC-ADOPT-HE-0147 | 09-Aug-24
509 | 365523 | OP. MECHANSIM for n? 6 Singlepole DSC STB 550 kV | M1S04AA02 | AU00039307 | 1 | HVDC-ADOPT-HE-0147 | 09-Aug-24
510 | 365525 | OP. MECHANSIM for n? 12 Singlepole DSC STAV 550 kV | M1S04AA02 | AU00039305 | 1 | HVDC-ADOPT-HE-0147 | 09-Aug-24
511 | 365526 | Spare n? 1 OP. MECHANSIM | M1S04AA02 | AU00039101 | 1 | HVDC-ADOPT-HE-0148 | 09-Aug-24
512 | 365527 | Spare n? 1 OP. MECHANSIM | M1S04AA02 | AU00039303 | 1 | HVDC-ADOPT-HE-0148 | 09-Aug-24
513 | 365528 | Spare n? 1 OP. MECHANSIM | M1S04AA02 | AU00039304 | 1 | HVDC-ADOPT-HE-0148 | 09-Aug-24
514 | SCT-0114/01 OF 18 | 400KV - 2500SQ GIS SEALING END (MAIN) | M44-BULK08 | AU00112460 | 1 | HVDC-ADOPT-SCT-0114 | 09-Aug-24
515 | SCT-0114/02 OF 18 | 400KV - 2500SQ GIS SEALING END (MAIN) | M44-BULK08 | AU00112463 | 1 | HVDC-ADOPT-SCT-0114 | 09-Aug-24
516 | SCT-0114/03 OF 18 | 400KV - 2500SQ GIS SEALING END (MAIN) | M44-BULK08 | AU00112466 | 1 | HVDC-ADOPT-SCT-0114 | 09-Aug-24
517 | SCT-0114/04 OF 18 | 400KV - 2500SQ GIS SEALING END (MAIN) | M44-BULK08 | AU00112461 | 1 | HVDC-ADOPT-SCT-0114 | 09-Aug-24
518 | SCT-0114/05 OF 18 | 400KV - 2500SQ GIS SEALING END (INSULATOR) | M44-BULK08 | AU00112464 | 1 | HVDC-ADOPT-SCT-0114 | 09-Aug-24
519 | SCT-0114/06 OF 18 | 400KV - 2500SQ GIS SEALING END (INSULATOR) | M44-BULK08 | AU00112467 | 1 | HVDC-ADOPT-SCT-0114 | 09-Aug-24
520 | SCT-0114/07 OF 18 | 400KV - 2500SQ GIS SEALING END (INSULATOR) | M44-BULK08 | AU00112462 | 1 | HVDC-ADOPT-SCT-0114 | 09-Aug-24
521 | SCT-0114/08 OF 18 | 400KV - 2500SQ GIS SEALING END (INSULATOR) | M44-BULK08 | AU00112465 | 1 | HVDC-ADOPT-SCT-0114 | 09-Aug-24
522 | SCT-0114/17 OF 18 | 400KV - 2500SQ GIS SEALING END (SPARE) | M44-BULK08 | AU00112459 | 1 | HVDC-ADOPT-SCT-0114 | 09-Aug-24
523 | 365109 | Layer - 12 Cells | M1S04AA04 | AU00040967 | 1 | HVDC-ADOPT-HE-0173 | 13-Aug-24
524 | 365110 | Layer - 12 Cells | M1S04AA03 | AU00039333 | 1 | HVDC-ADOPT-HE-0140 | 13-Aug-24
525 | 365119 | Layer - 12 Cells | M1S04AA03 | AU00039345 | 1 | HVDC-ADOPT-HE-0140 | 13-Aug-24
526 | 365127 | Layer - 12 Cells | M1S04AA03 | AU00039341 | 1 | HVDC-ADOPT-HE-0140 | 13-Aug-24
527 | 365128 | Layer - 12 Cells | M1S04AA03 | AU00039338 | 1 | HVDC-ADOPT-HE-0140 | 13-Aug-24
528 | 365131 | Layer - 12 Cells | M1S04AA03 | AU00039346 | 1 | HVDC-ADOPT-HE-0140 | 13-Aug-24
529 | 365133 | Layer - 12 Cells | M1S04AA03 | AU00039344 | 1 | HVDC-ADOPT-HE-0140 | 13-Aug-24
530 | 365143 | Layer - 12 Cells | M1S04AA03 | AU00039340 | 1 | HVDC-ADOPT-HE-0140 | 13-Aug-24
531 | 365146 | Layer - 12 Cells | M1S04AA03 | AU00039339 | 1 | HVDC-ADOPT-HE-0140 | 13-Aug-24
532 | 365150 | Layer - 12 Cells | M1S04AA04 | AU00040956 | 1 | HVDC-ADOPT-HE-0140 | 13-Aug-24
533 | 365151 | Layer - 12 Cells | M1S04AA04 | AU00040955 | 1 | HVDC-ADOPT-HE-0140 | 13-Aug-24
534 | 365167 | Layer - 12 Cells | M1S04AA04 | AU00040958 | 1 | HVDC-ADOPT-HE-0140 | 13-Aug-24
535 | 365171 | Layer - 12 Cells | M1S04AA04 | AU00039353 | 1 | HVDC-ADOPT-HE-0140 | 13-Aug-24
536 | 365173 | Layer - 12 Cells | M1S04AA04 | AU00040957 | 1 | HVDC-ADOPT-HE-0140 | 13-Aug-24
537 | 365187 | Layer - 12 Cells | M1S04AA04 | AU00040966 | 1 | HVDC-ADOPT-HE-0173 | 13-Aug-24
538 | 365190 | Layer - 12 Cells | M1S03AA04 | AU00040968 | 1 | HVDC-ADOPT-HE-0173 | 13-Aug-24
539 | 365202 | Layer - 12 Cells | M1S02AA04 | AU00040972 | 1 | HVDC-ADOPT-HE-0173 | 13-Aug-24
540 | 365210 | Layer - 12 Cells | M1S04AA04 | AU00040965 | 1 | HVDC-ADOPT-HE-0173 | 13-Aug-24
541 | 365218 | Layer - 12 Cells | M1S02AA03 | AU00040973 | 1 | HVDC-ADOPT-HE-0173 | 13-Aug-24
542 | 365228 | Layer - 12 Cells | M1S03AA04 | AU00040970 | 1 | HVDC-ADOPT-HE-0173 | 13-Aug-24
543 | 365230 | Layer - 12 Cells | M1S03AA04 | AU00040969 | 1 | HVDC-ADOPT-HE-0173 | 13-Aug-24
544 | 365234 | Layer - 12 Cells | M1S02AA03 | AU00040971 | 1 | HVDC-ADOPT-HE-0173 | 13-Aug-24
545 | 365248 | Layer - 12 Cells | M1S04AA03 | AU00039348 | 1 | HVDC-ADOPT-HE-0140 | 13-Aug-24
546 | 365257 | Layer - 12 Cells | M1S04AA03 | AU00039332 | 1 | HVDC-ADOPT-HE-0140 | 13-Aug-24
547 | 365266 | Layer - 12 Cells | M1S04AA04 | AU00040959 | 1 | HVDC-ADOPT-HE-0140 | 13-Aug-24
548 | 365272 | Layer - 12 Cells | M1S04AA04 | AU00040954 | 1 | HVDC-ADOPT-HE-0140 | 13-Aug-24
549 | 365274 | Layer - 12 Cells | M1S04AA04 | AU00040960 | 1 | HVDC-ADOPT-HE-0140 | 13-Aug-24
550 | 365277 | Layer - 12 Cells | M1S04AA03 | AU00039343 | 1 | HVDC-ADOPT-HE-0140 | 13-Aug-24
551 | 365280 | Layer - 12 Cells | M1S04AA04 | AU00039352 | 1 | HVDC-ADOPT-HE-0140 | 13-Aug-24
552 | 365282 | Layer - 12 Cells | M1S04AA03 | AU00039337 | 1 | HVDC-ADOPT-HE-0140 | 13-Aug-24
553 | 365286 | Layer - 12 Cells | M1S04AA03 | AU00039336 | 1 | HVDC-ADOPT-HE-0140 | 13-Aug-24
554 | 365287 | Layer - 12 Cells | M1S04AA03 | AU00039342 | 1 | HVDC-ADOPT-HE-0140 | 13-Aug-24
555 | 365291 | Layer - 12 Cells | M1S04AA03 | AU00039335 | 1 | HVDC-ADOPT-HE-0140 | 13-Aug-24
556 | 365298 | Layer - 12 Cells | M1S04AA04 | AU00040964 | 1 | HVDC-ADOPT-HE-0140 | 13-Aug-24
557 | 365305 | Layer - 12 Cells | M1S04AA04 | AU00040963 | 1 | HVDC-ADOPT-HE-0140 | 13-Aug-24
558 | 365309 | Layer - 12 Cells | M1S04AA03 | AU00039350 | 1 | HVDC-ADOPT-HE-0140 | 13-Aug-24
559 | 365311 | Layer - 12 Cells | M1S04AA04 | AU00039347 | 1 | HVDC-ADOPT-HE-0140 | 13-Aug-24
560 | 365312 | Layer - 12 Cells | M1S04AA04 | AU00039351 | 1 | HVDC-ADOPT-HE-0140 | 13-Aug-24
561 | 365323 | Layer - 12 Cells | M1S04AA04 | AU00040961 | 1 | HVDC-ADOPT-HE-0140 | 13-Aug-24
562 | 365324 | Layer - 12 Cells | M1S04AA04 | AU00040962 | 1 | HVDC-ADOPT-HE-0140 | 13-Aug-24
563 | 365326 | Layer - 12 Cells | M1S04AA03 | AU00039349 | 1 | HVDC-ADOPT-HE-0140 | 13-Aug-24
564 | 365328 | Layer - 12 Cells | M1S04AA03 | AU00039334 | 1 | HVDC-ADOPT-HE-0140 | 13-Aug-24
565 | 366496 | CONTROL EQUIPMENT | M44-BULK08 | AU00112476 | 1 | HE-0400 | 13-Aug-24
566 | 366497 | CONTROL EQUIPMENT | M44-BULK13 | AU00112475 | 1 | HE-0400 | 13-Aug-24
567 | 366498 | CONTROL EQUIPMENT | M44-BULK13 | AU00112474 | 1 | HE-0400 | 13-Aug-24
568 | 366527 | CONTROL EQUIPMENT | M44-BULK08 | AU00112477 | 1 | HE-0400 | 13-Aug-24
569 | 365163 | Layer - 12 Cells | M1S02AA04 | AU00040979 | 1 | HVDC-ADOPT-HE-0140 | 15-Aug-24
570 | 365169 | Layer - 12 Cells | M1S02AA03 | AU00040980 | 1 | HVDC-ADOPT-HE-0140 | 15-Aug-24
571 | 365251 | Layer - 12 Cells | M1S02AA03 | AU00040977 | 1 | HVDC-ADOPT-HE-0140 | 15-Aug-24
572 | 365252 | Layer - 12 Cells | M1S02AA03 | AU00040975 | 1 | HVDC-ADOPT-HE-0140 | 15-Aug-24
573 | 365279 | Layer - 12 Cells | M1S02AA03 | AU00040982 | 1 | HVDC-ADOPT-HE-0140 | 15-Aug-24
574 | 365299 | Layer - 12 Cells | M1S02AA03 | AU00040976 | 1 | HVDC-ADOPT-HE-0140 | 15-Aug-24
575 | 365300 | Layer - 12 Cells | M1S01AA02 | AU00040978 | 1 | HVDC-ADOPT-HE-0140 | 15-Aug-24
576 | 365310 | Layer - 12 Cells | M1S02AA03 | AU00040981 | 1 | HVDC-ADOPT-HE-0140 | 15-Aug-24
577 | 365325 | Layer - 12 Cells | M1S02AA03 | AU00040974 | 1 | HVDC-ADOPT-HE-0140 | 15-Aug-24
578 | 365148 | Layer - 12 Cells | M1S04AA04 | AU00040987 | 1 | HVDC-ADOPT-HE-0140 | 16-Aug-24
579 | 365166 | Layer - 12 Cells | M1S02AA03 | AU00040983 | 1 | HVDC-ADOPT-HE-0140 | 16-Aug-24
580 | 365168 | Layer - 12 Cells | M1S04AA04 | AU00040988 | 1 | HVDC-ADOPT-HE-0140 | 16-Aug-24
581 | 365170 | Layer - 12 Cells | M1S02AA03 | AU00040984 | 1 | HVDC-ADOPT-HE-0140 | 16-Aug-24
582 | 365174 | Layer - 12 Cells | M1S02AA03 | AU00040985 | 1 | HVDC-ADOPT-HE-0140 | 16-Aug-24
583 | 365327 | Layer - 12 Cells | M1S02AA03 | AU00040986 | 1 | HVDC-ADOPT-HE-0140 | 16-Aug-24
584 | 364479 | Cooling media at maintenance | M1S04AA02 | AU00040995 | 1 | HVDC-ADOPT-HE-0179 | 26-Aug-24
585 | 364480 | Cooling media at maintenance | M1S04AA02 | AU00040996 | 1 | HVDC-ADOPT-HE-0179 | 26-Aug-24
586 | 364566 | Inter valve bus bar 5 layer | M1S01AA04 | AU00041926 | 1 | HVDC-ADOPT-HE-0179 | 26-Aug-24
587 | 364567 | Inter valve bus bar 5 layer | M1S01AA04 | AU00041925 | 1 | HVDC-ADOPT-HE-0179 | 26-Aug-24
588 | 364568 | Light guides pack 1 | M1S04AA02 | AU00041002 | 1 | HVDC-ADOPT-HE-0179 | 26-Aug-24
589 | 364569 | Light guides pack 1 | M1S04AA02 | AU00041001 | 1 | HVDC-ADOPT-HE-0179 | 26-Aug-24
590 | 364570 | Light guides pack 1 | M1S04AA02 | AU00040999 | 1 | HVDC-ADOPT-HE-0179 | 26-Aug-24
591 | 364666 | Light guides pack 2 | M1S04AA02 | AU00041000 | 1 | HVDC-ADOPT-HE-0179 | 26-Aug-24
592 | 364667 | Inter valve bus bar - 4 layer | M1S02AA04 | AU00041927 | 1 | HVDC-ADOPT-HE-0179 | 26-Aug-24
593 | 364827 | Cooling media at maintenance | M1S04AA02 | AU00040998 | 1 | HVDC-ADOPT-HE-0179 | 26-Aug-24
594 | 364828 | Cooling media at maintenance | M1S04AA02 | AU00040997 | 1 | HVDC-ADOPT-HE-0179 | 26-Aug-24
595 | 364837 | Consumables drain refilling equipment | M1S04AA02 | AU00041003 | 1 | HVDC-ADOPT-HE-0179 | 26-Aug-24
596 | 365105 | Layer - 12 Cells | M1S04AA01 | AU00041924 | 1 | HVDC-ADOPT-HE-0176 | 26-Aug-24
597 | 365108 | Layer - 12 Cells | M1S03AA03 | AU00041913 | 1 | HVDC-ADOPT-HE-0176 | 26-Aug-24
598 | 365176 | Layer - 12 Cells | M1S04AA01 | AU00041919 | 1 | HVDC-ADOPT-HE-0176 | 26-Aug-24
599 | 365177 | Layer - 12 Cells | M1S04AA01 | AU00041922 | 1 | HVDC-ADOPT-HE-0176 | 26-Aug-24
600 | 365188 | Layer - 12 Cells | M1S04AA01 | AU00041921 | 1 | HVDC-ADOPT-HE-0176 | 26-Aug-24
601 | 365193 | Layer - 12 Cells | M1S04AA01 | AU00041923 | 1 | HVDC-ADOPT-HE-0176 | 26-Aug-24
602 | 365212 | Layer - 12 Cells | M1S04AA01 | AU00041920 | 1 | HVDC-ADOPT-HE-0176 | 26-Aug-24
603 | 365249 | Layer - 12 Cells | M1S03AA03 | AU00041915 | 1 | HVDC-ADOPT-HE-0176 | 26-Aug-24
604 | 365250 | Layer - 12 Cells | M1S04AA01 | AU00041917 | 1 | HVDC-ADOPT-HE-0176 | 26-Aug-24
605 | 365253 | Layer - 12 Cells | M1S03AA03 | AU00041914 | 1 | HVDC-ADOPT-HE-0176 | 26-Aug-24
606 | 365273 | Layer - 12 Cells | M1S04AA01 | AU00041918 | 1 | HVDC-ADOPT-HE-0176 | 26-Aug-24
607 | 365319 | Layer - 12 Cells | M1S03AA03 | AU00041916 | 1 | HVDC-ADOPT-HE-0176 | 26-Aug-24
608 | 364668 | Light guide channels and laminate rod - pack 2 | M44-BULK04 | AU00042911 | 1 | HVDC-ADOPT-HE-0179 | 31-Aug-24
609 | 364669 | Light guide channels and laminate rod - pack 2 | M44-BULK04 | AU00042910 | 1 | HVDC-ADOPT-HE-0179 | 31-Aug-24
610 | 365101 | Layer - 12 Cells | M44-BULK05 | AU00042901 | 1 | HVDC-ADOPT-HE-0176 | 31-Aug-24
611 | 365102 | Layer - 12 Cells | M44-BULK06 | AU00042900 | 1 | HVDC-ADOPT-HE-0176 | 31-Aug-24
612 | 365103 | Layer - 12 Cells | M44-BULK05 | AU00042897 | 1 | HVDC-ADOPT-HE-0176 | 31-Aug-24
613 | 365138 | Layer - 12 Cells | M44B-BULK4 | AU00042906 | 1 | HVDC-ADOPT-HE-0176 | 31-Aug-24
614 | 365139 | Layer - 12 Cells | M44-BULK05 | AU00042894 | 1 | HVDC-ADOPT-HE-0176 | 31-Aug-24
615 | 365141 | Layer - 12 Cells | M44-BULK05 | AU00042907 | 1 | HVDC-ADOPT-HE-0176 | 31-Aug-24
616 | 365145 | Layer - 12 Cells | M44-BULK05 | AU00042886 | 1 | HVDC-ADOPT-HE-0176 | 31-Aug-24
617 | 365152 | Layer - 12 Cells | M44-BULK08 | AU00042899 | 1 | HVDC-ADOPT-HE-0176 | 31-Aug-24
618 | 365155 | Layer - 12 Cells | M44-BULK05 | AU00042893 | 1 | HVDC-ADOPT-HE-0176 | 31-Aug-24
619 | 365157 | Layer - 12 Cells | M44-BULK05 | AU00042905 | 1 | HVDC-ADOPT-HE-0176 | 31-Aug-24
620 | 365181 | Layer - 12 Cells | M44-BULK05 | AU00042892 | 1 | HVDC-ADOPT-HE-0176 | 31-Aug-24
621 | 365182 | Layer - 12 Cells | M44B-BULK4 | AU00042904 | 1 | HVDC-ADOPT-HE-0176 | 31-Aug-24
622 | 365183 | Layer - 12 Cells | M44-BULK06 | AU00042914 | 1 | HVDC-ADOPT-HE-0176 | 31-Aug-24
623 | 365189 | Layer - 12 Cells | M44-BULK05 | AU00042887 | 1 | HVDC-ADOPT-HE-0176 | 31-Aug-24
624 | 365192 | Layer - 12 Cells | M44-BULK05 | AU00042898 | 1 | HVDC-ADOPT-HE-0176 | 31-Aug-24
625 | 365200 | Layer - 12 Cells | M44-BULK06 | AU00042912 | 1 | HVDC-ADOPT-HE-0176 | 31-Aug-24
626 | 365211 | Layer - 12 Cells | M44-BULK06 | AU00042913 | 1 | HVDC-ADOPT-HE-0176 | 31-Aug-24
627 | 365235 | Layer - 12 Cells | M44-BULK05 | AU00042896 | 1 | HVDC-ADOPT-HE-0176 | 31-Aug-24
628 | 365238 | Layer - 12 Cells | M44B-BULK4 | AU00042902 | 1 | HVDC-ADOPT-HE-0176 | 31-Aug-24
629 | 365239 | Layer - 12 Cells | M44B-BULK4 | AU00042903 | 1 | HVDC-ADOPT-HE-0176 | 31-Aug-24
630 | 365255 | Layer - 12 Cells | M44-BULK05 | AU00042890 | 1 | HVDC-ADOPT-HE-0176 | 31-Aug-24
631 | 365268 | Layer - 12 Cells | M44-BULK05 | AU00042884 | 1 | HVDC-ADOPT-HE-0176 | 31-Aug-24
632 | 365271 | Layer - 12 Cells | M44-BULK05 | AU00042885 | 1 | HVDC-ADOPT-HE-0176 | 31-Aug-24
633 | 365317 | Layer - 12 Cells | M44-BULK05 | AU00042891 | 1 | HVDC-ADOPT-HE-0176 | 31-Aug-24
634 | 365318 | Layer - 12 Cells | M44-BULK05 | AU00042888 | 1 | HVDC-ADOPT-HE-0176 | 31-Aug-24
635 | 365320 | Layer - 12 Cells | M44-BULK05 | AU00042889 | 1 | HVDC-ADOPT-HE-0176 | 31-Aug-24
636 | 365321 | Layer - 12 Cells | M44-BULK05 | AU00042895 | 1 | HVDC-ADOPT-HE-0176 | 31-Aug-24
637 | 364478 | Serpentine | M44-BULK07 | AU00036372 | 1 | HVDC-ADPOT-HE-0141 | 04-Sep-24
638 | 364558 | Serpentine | M44-BULK07 | AU00036371 | 1 | HVDC-ADPOT-HE-0141 | 04-Sep-24
639 | 364559 | Serpentine | M44-BULK07 | AU00036368 | 1 | HVDC-ADPOT-HE-0141 | 04-Sep-24
640 | 364560 | Serpentine | M44-BULK07 | AU00036366 | 1 | HVDC-ADPOT-HE-0141 | 04-Sep-24
641 | 364561 | Serpentine | M44-BULK07 | AU00036365 | 1 | HVDC-ADPOT-HE-0141 | 04-Sep-24
642 | 364562 | Serpentine | M44-BULK07 | AU00036367 | 1 | HVDC-ADPOT-HE-0141 | 04-Sep-24
643 | 364563 | Serpentine | M44-BULK07 | AU00036369 | 1 | HVDC-ADPOT-HE-0141 | 04-Sep-24
644 | 364564 | Serpentine | M44-BULK07 | AU00036370 | 1 | HVDC-ADPOT-HE-0141 | 04-Sep-24
645 | 364851 | OPERATING DEVICE BLK | M44B-BULK4 | AU00042916 | 1 | HVDC-ADPOT-HE-0179 | 04-Sep-24
646 | 364225 | Control Cubicle | M44-BULK04 | AU00042964 | 1 | HVDC-ADPOT-HE-0182 | 12-Sep-24
647 | 364246 | Control Cubicle | M44-BULK04 | AU00042965 | 1 | HVDC-ADPOT-HE-0182 | 12-Sep-24
648 | 365564 | OP. MECHANISM forSinglepole DSC SPOL2T 550 kV 3150 A | M44-BULK07 | AU00047438 | 1 | HVDC-ADOPT-HE-0192 | 17-Oct-24
649 | 365567 | OP. MECHANISM for Singlepole DSC STB 550 kV | M44-BULK07 | AU00047440 | 1 | HVDC-ADOPT-HE-0192 | 17-Oct-24
650 | 365569 | OP.MECHANISM FOR SINGLEPOLE DSC SPOL2T 550KV 3150A | M44-BULK07 | AU00047435 | 1 | HVDC-ADOPT-HE-0193 | 17-Oct-24
651 | 365572 | OP.MECHANISM FOR SINGLEPOLE DSC STB 550 KV | M44-BULK07 | AU00047434 | 1 | HVDC-ADOPT-HE-0193 | 17-Oct-24
652 | 365627 | CL-S2-Al Ghallan- MCC-1 | M44B-BULK4 | AU00052322 | 1 | PRL-SHU-DAS-MIR-ZAK | 06-Nov-24
653 | 365628 | CL-S2-Al Ghallan- MCC-2 | M44B-BULK4 | AU00052320 | 1 | PRL-SHU-DAS-MIR-ZAK | 06-Nov-24
654 | 364267 | Transformer Accessories | M44B-BULK4 | AU00052368 | 1 | HVDC-ADOPT-HE-0205 | 13-Nov-24
655 | 364330 | Transformer Accessories | M44B-BULK4 | AU00052369 | 1 | HVDC-ADOPT-HE-0205 | 13-Nov-24
656 | 364351 | Transformer Accessories Spare | M44-BULK07 | AU00052370 | 1 | HVDC-ADOPT-HE-0205 | 13-Nov-24
657 | 132KV SCMS ASSC. | 132kV SCMS Accessories. | M44B-BULK4 | AU00058379 | 1 | HVDC-ADOPT-SIM-0046, 0047 | 06-Dec-24
658 | (=E00+X1) | 132kV SCMS-COMMON ALARM PANEL -1 (=E00+X1) | M44B-BULK1 | AU00058371 | 1 | HVDC-ADOPT-SIM-0046, 0047 | 06-Dec-24
659 | (=E00+X2) | 132kV SCMS-COMMON ALARM PANEL -2 (=E00+X2) | M44B-BULK1 | AU00058373 | 1 | HVDC-ADOPT-SIM-0046, 0047 | 06-Dec-24
660 | (=E00+XV01) | 132kV SCMS - GATEWAY Panel -1 (=E00+XV01) | M44B-BULK1 | AU00052463 | 1 | HVDC-ADOPT-SIM-0046, 0047 | 06-Dec-24
661 | (=E00+XV02) | 132kV SCMS - GATEWAY Panel -2 (=E00+XV02) | M44B-BULK1 | AU00058378 | 1 | HVDC-ADOPT-SIM-0046, 0047 | 06-Dec-24
662 | (=E00+XV03) | 132kV SCMS - COMM. PANEL-1 (=E00+XV03) | M44B-BULK1 | AU00058369 | 1 | HVDC-ADOPT-SIM-0046, 0047 | 06-Dec-24
663 | (=E00+XV04) | 132kV SCMS - COMM. PANEL-2 (=E00+XV04) | M44B-BULK1 | AU00052465 | 1 | HVDC-ADOPT-SIM-0046, 0047 | 06-Dec-24
664 | (=E00+XV05) | 132kV SCMS - DMZ PANEL (=E00+XV05) | M44B-BULK1 | AU00052464 | 1 | HVDC-ADOPT-SIM-0046, 0047 | 06-Dec-24
665 | (E03+S1) | 132KV CABLE FEEDER (E03+S1) | M44B-BULK1 | AU00052467 | 1 | HVDC-ADOPT-SIM-0046, 0047 | 06-Dec-24
666 | (E04+S1) | 132KV CABLE FEEDER (E04+S1) | M44B-BULK1 | AU00058368 | 1 | HVDC-ADOPT-SIM-0046, 0047 | 06-Dec-24
667 | (E05+S1) | 132KV CABLE FEEDER (E05+S1) | M44B-BULK1 | AU00058372 | 1 | HVDC-ADOPT-SIM-0046, 0047 | 06-Dec-24
668 | (E15+S1) | 132KV CONVERTER BAY LCC (E15+S1) | M44B-BULK1 | AU00058380 | 1 | HVDC-ADOPT-SIM-0046, 0047 | 06-Dec-24
669 | (E16+S1) | 132KV BUS COUPLER (E16+S1) | M44B-BULK1 | AU00052466 | 1 | HVDC-ADOPT-SIM-0046, 0047 | 06-Dec-24
670 | (E17+S1) | 132KV CONVERTER BAY LCC (E17+S1) | M44B-BULK1 | AU00058376 | 1 | HVDC-ADOPT-SIM-0046, 0047 | 06-Dec-24
671 | (E18+S1) | 132KV BUS SECTION (E18+S1) | M44B-BULK1 | AU00058370 | 1 | HVDC-ADOPT-SIM-0046, 0047 | 06-Dec-24
672 | (E19+S1) | 132KV BUS SECTION (E19+S1) | M44B-BULK1 | AU00058377 | 1 | HVDC-ADOPT-SIM-0046, 0047 | 06-Dec-24
673 | (E20+S1) | 132KV CONVERTER BAY LCC (E20+S1) | M44B-BULK1 | AU00052462 | 1 | HVDC-ADOPT-SIM-0046, 0047 | 06-Dec-24
674 | (E21+S1) | 132KV BUS COUPLER (E21+S1) | M44B-BULK1 | AU00058375 | 1 | HVDC-ADOPT-SIM-0046, 0047 | 06-Dec-24
675 | 364288 | TRANSFORMER ACCESSORIES | M44-BULK04 | AU00058397 | 1 | HVDC-ADOPT-HE-0215 | 18-Dec-24
676 | 364309 | TRANSFORMER ACCESSORIES | M44-BULK04 | AU00058398 | 1 | HVDC-ADOPT-HE-0215 | 18-Dec-24
677 | 1 | 7.5KW DOLs and 11KW DOLs for all station | M44-BULK04 | AU00058449 | 1 | INTERNAL MOVE UAE EQ011 | 31-Dec-24
678 | 208704 | Spare Parts for Das- MCC Panels | M44-BULK04 | AU00058450 | 1 | INTERNAL MOVE UAE EQ011 | 31-Dec-24
679 | 365736 | Spare Parts for Al Ghallan- MCC Panel | M44-BULK04 | AU00058451 | 1 | INTERNAL MOVE UAE EQ011 | 31-Dec-24
680 | SIM-0059/E06+S1 | 132KV CABLE FEEDER (E06+S1) | M44B-BULK3 | AU00058487 | 1 | HVDC-ADOPT-SIM-0059 | 15-Jan-25
681 | SIM-0059/E07+S1 | 132KV CABLE FEEDER (E07+S1) | M44B-BULK3 | AU00058488 | 1 | HVDC-ADOPT-SIM-0059 | 15-Jan-25
682 | SIM-0059/E08+S1 | 132KV CABLE FEEDER (E08+S1) | M44B-BULK3 | AU00058489 | 1 | HVDC-ADOPT-SIM-0059 | 15-Jan-25
683 | SIM-0059/E09+S1 | 132KV CABLE FEEDER (E09+S1) | M44B-BULK3 | AU00058490 | 1 | HVDC-ADOPT-SIM-0059 | 15-Jan-25
684 | SIM-0059/E10+S1 | 132KV CABLE FEEDER (E10+S1) | M44B-BULK3 | AU00058491 | 1 | HVDC-ADOPT-SIM-0059 | 15-Jan-25
685 | SIM-0059/E11+S1 | 132KV CABLE FEEDER (E11+S1) | M44B-BULK3 | AU00058492 | 1 | HVDC-ADOPT-SIM-0059 | 15-Jan-25
686 | SIM-0059/E12+S1 | 132KV CABLE FEEDER (E12+S1) | M44B-BULK3 | AU00058493 | 1 | HVDC-ADOPT-SIM-0059 | 15-Jan-25
687 | SIM-0059/E13+S1 | 132KV CABLE FEEDER (E13+S1) | M44B-BULK3 | AU00058494 | 1 | HVDC-ADOPT-SIM-0059 | 15-Jan-25
688 | SIM-0059/E14+S1 | 132KV CABLE FEEDER (E14+S1) | M44B-BULK3 | AU00058495 | 1 | HVDC-ADOPT-SIM-0059 | 15-Jan-25
689 | SIM-0059/E23+S1 | 132KV CONVERTER BAY LCC (E23+S1) | M44B-BULK3 | AU00058496 | 1 | HVDC-ADOPT-SIM-0059 | 15-Jan-25
690 | SIM-0059/E24+S1 | 132KV BUS COUPLER (E24+S1) | M44B-BULK3 | AU00058498 | 1 | HVDC-ADOPT-SIM-0059 | 15-Jan-25
691 | SIM-0059/E25+S1 | 132KV BUS SECTION (E25+S1) | M44B-BULK3 | AU00058499 | 1 | HVDC-ADOPT-SIM-0059 | 15-Jan-25
692 | SIM-0059/E26+S1 | 132KV CONVERTER BAY LCC (E26+S1) | M44B-BULK3 | AU00058500 | 1 | HVDC-ADOPT-SIM-0059 | 15-Jan-25
693 | SIM-0059/E27+S1 | 132KV CONVERTER BAY LCC (E27+S1) | M44B-BULK3 | AU00058501 | 1 | HVDC-ADOPT-SIM-0059 | 15-Jan-25
694 | SIM-0059/E28+S1 | 132KV CONVERTER BAY LCC (E28+S1) | M44B-BULK3 | AU00058502 | 1 | HVDC-ADOPT-SIM-0059 | 15-Jan-25
695 | SIM-0059/E29+S1 | 132KV BUS COUPLER (E29+S1) | M44B-BULK3 | AU00058503 | 1 | HVDC-ADOPT-SIM-0059 | 15-Jan-25
696 | SIM-0059/E30+S1 | 132KV BUS SECTION (E30+S1) | M44B-BULK3 | AU00058504 | 1 | HVDC-ADOPT-SIM-0059 | 15-Jan-25
697 | SIM-0059/E31+S1 | 132KV BUS SECTION (E31+S1) | M44B-BULK3 | AU00058505 | 1 | HVDC-ADOPT-SIM-0059 | 15-Jan-25
698 | SIM-0059/E32+S1 | 132KV BUS SECTION (E32+S1) | M44B-BULK3 | AU00058506 | 1 | HVDC-ADOPT-SIM-0059 | 15-Jan-25
699 | SIM-0059/E33+S1 | 132KV BUS SECTION (E33+S1) | M44B-BULK3 | AU00058507 | 1 | HVDC-ADOPT-SIM-0059 | 15-Jan-25
700 | SIM-0059/E34+S1 | 132KV BUS SECTION (E34+S1) | M44B-BULK3 | AU00058497 | 1 | HVDC-ADOPT-SIM-0059 | 15-Jan-25
701 | SIM-0060/E00+R01 | 132KV BBP &ampamp BFP -1 (=E00+R01) | M44B-BULK3 | AU00058538 | 1 | HVDC-ADOPT-SIM-0060 | 18-Jan-25
702 | SIM-0060/E00+R02 | 132KV BBP &ampamp BFP -1 (=E00+R02) | M44B-BULK3 | AU00058539 | 1 | HVDC-ADOPT-SIM-0060 | 18-Jan-25
703 | SIM-0060/E00+R03 | 132KV BBP &ampamp BFP -1 (=E00+R03) | M44B-BULK3 | AU00058540 | 1 | HVDC-ADOPT-SIM-0060 | 18-Jan-25
704 | SIM-0060/E00+R04 | 132KV BBP &ampamp BFP -1 (=E00+R04) | M44B-BULK3 | AU00058541 | 1 | HVDC-ADOPT-SIM-0060 | 18-Jan-25
705 | SIM-0060/E00+R05 | 132KV BBP &ampamp BFP -1 (=E00+R05) | M44B-BULK3 | AU00058542 | 1 | HVDC-ADOPT-SIM-0060 | 18-Jan-25
706 | SIM-0060/E00+R06 | 132KV BBP &ampamp BFP -1 (=E00+R06) | M44B-BULK3 | AU00058543 | 1 | HVDC-ADOPT-SIM-0060 | 18-Jan-25
707 | SIM-0060/E00+R07 | 132KV BBP &ampamp BFP -1 (=E00+R07) | M44B-BULK3 | AU00058544 | 1 | HVDC-ADOPT-SIM-0060 | 18-Jan-25
708 | SIM-0060/E00+R08 | 132KV BBP &ampamp BFP -1 (=E00+R08) | M44B-BULK3 | AU00058545 | 1 | HVDC-ADOPT-SIM-0060 | 18-Jan-25
709 | SIM-0060/E03+R01 | 132KV CABLE FEEDER (=E03+R01) | M44B-BULK3 | AU00058546 | 1 | HVDC-ADOPT-SIM-0060 | 18-Jan-25
710 | SIM-0060/E03+R02 | 132KV CABLE FEEDER (=E03+R02) | M44B-BULK3 | AU00058547 | 1 | HVDC-ADOPT-SIM-0060 | 18-Jan-25
711 | SIM-0060/E05+R01 | 132KV CABLE FEEDER (=E05+R01) | M44B-BULK3 | AU00058548 | 1 | HVDC-ADOPT-SIM-0060 | 18-Jan-25
712 | SIM-0060/E05+R02 | 132KV CABLE FEEDER (=E05+R02) | M44B-BULK3 | AU00058549 | 1 | HVDC-ADOPT-SIM-0060 | 18-Jan-25
713 | SIM-0060/E15+R01 | 132KV CONVERTER FEEDER (=E15+R01) | M44B-BULK3 | AU00058550 | 1 | HVDC-ADOPT-SIM-0060 | 18-Jan-25
714 | SIM-0060/E16+R01 | 132KV BUS COUPLER (=E16+R01) | M44B-BULK3 | AU00058551 | 1 | HVDC-ADOPT-SIM-0060 | 18-Jan-25
715 | SIM-0060/E18+R01 | 132KV BUS SECTION (=E18+R01) | M44B-BULK3 | AU00058552 | 1 | HVDC-ADOPT-SIM-0060 | 18-Jan-25
716 | SIM-0060/E19+R01 | 132KV BUS SECTION (=E19+R01) | M44B-BULK3 | AU00058553 | 1 | HVDC-ADOPT-SIM-0060 | 18-Jan-25
717 | SIM-0060/X00+X0V1 | 132KV FMS_LEP (=X00+X0V1) | M44B-BULK3 | AU00058554 | 1 | HVDC-ADOPT-SIM-0060 | 18-Jan-25
718 | SIM-0058/E00+Q01 | 132KV GALLAN TMP-1(E00+Q01) | M44B-BULK3 | AU00067161 | 1 | HVDC-ADOPT-SIM-0058 | 30-Jan-25
719 | SIM-0058/E00+Q02 | 132KV GALLAN TMP-2(E00+Q02) | M44B-BULK3 | AU00067162 | 1 | HVDC-ADOPT-SIM-0058 | 30-Jan-25
720 | SIM-0058/E00+Q03 | 132KV GALLAN TMP-3(E00+Q03) | M44B-BULK3 | AU00067163 | 1 | HVDC-ADOPT-SIM-0058 | 30-Jan-25
721 | SIM-0058/E00+Q04 | 132KV GALLAN TMP-4(E00+Q04) | M44B-BULK3 | AU00067164 | 1 | HVDC-ADOPT-SIM-0058 | 30-Jan-25
722 | SIM-0058/E00+Q05 | 132KV GALLAN TMP-5(E00+Q05) | M44B-BULK3 | AU00067165 | 1 | HVDC-ADOPT-SIM-0058 | 30-Jan-25
723 | SIM-0058/E00+Q06 | 132KV GALLAN TMP-6(E00+Q06) | M44B-BULK3 | AU00067166 | 1 | HVDC-ADOPT-SIM-0058 | 30-Jan-25
724 | 8415-PACK 3/15 | GHDC-CENTRAL UNIT (RACK CONFIGURATION) | M44-BULK03 | AU00115128 | 1 | HVDC-DSV-MOSB-204 | 25-Aug-25
725 | 366776 | Control equipment | M44-BULK12 | AU00115131 | 1 | HVDC-ADOPT-HE-0493 | 26-Aug-25
726 | 365647 | Corona ring | M1S02AA01 | AU00100534 | 1 | HE-0386 | 26-Aug-25
727 | 365648 | Support Pole HPLB2 | M1S02AA01 | AU00100533 | 1 | HE-0386 | 26-Aug-25
728 | 365657 | OPERATING DEVICE BLG | M1S02AA01 | AU000116553 | 1 | HE-0385 | 26-Aug-25
729 | 365658 | OPERATING DEVICE BLG | M1S02AA01 | AU00116554 | 1 | HE-0385 | 26-Aug-25
730 | 365659 | Operating Device BLG DT FIG | M1S02AA01 | AU00100547 | 1 | HE-0385 | 26-Aug-25
731 | 365660 | Operating Device BLG DT FIG | M1S02AA01 | AU000100546 | 1 | HE-0385 | 26-Aug-25
732 | 365663 | Plate | M1S02AA01 | AU00100538 | 1 | HE-0385 | 26-Aug-25
733 | 365664 | Plate | M1S02AA01 | AU00100539 | 1 | HE-0385 | 26-Aug-25
734 | 365703 | OPERATING DEVICE BLG | M1S02AA01 | AU00116557 | 1 | HE-0393 | 26-Aug-25
735 | 365649 | Corona ring | M1S01AA01 | AU000116558 | 1 | HE-0385 | 27-Aug-25
736 | 365650 | Corona ring | M1S01AA01 | AU000116559 | 1 | HE-0385 | 27-Aug-25
737 | 365653 | Central Control Cubicle | M1S01AA01 | AU000116561 | 1 | HE-0385 | 27-Aug-25
738 | 365654 | Central Control Cubicle | M1S01AA01 | AU000116560 | 1 | HE-0385 | 27-Aug-25
739 | 365705 | OPERATING DEVICE BLG | M1S01AA01 | AU000116562 | 1 | HE-0393 | 27-Aug-25
740 | 365655 | Operating Device BLG DT FIG | M1S01AA01 | AU00116571 | 1 | HE-0385 | 30-Aug-25
741 | 365656 | Operating Device BLG DT FIG | M1S01AA01 | AU00116569 | 1 | HE-0385 | 30-Aug-25
742 | 365661 | Set of Frame Parts | M1S01AA01 | AU00116582 | 1 | HE-0385 | 30-Aug-25
743 | 365662 | Set of Frame Parts | M1S01AA01 | AU000116583 | 1 | HE-0385 | 30-Aug-25
744 | 365665 | OPERATING DEVICE BLG | M1S01AA01 | AU000116566 | 1 | HE-0386 | 30-Aug-25
745 | 365694 | Set of Poles HPLB1 | M1S01AA01 | AU000116585 | 1 | HE-0394 | 30-Aug-25
746 | 365696 | OP DEVICE BLG | M1S01AA01 | AU000116577 | 1 | HE-0393 | 30-Aug-25
747 | 365697 | OPERATING MECHANISM AD100 | M1S01AA01 | AU000116574 | 1 | HE-0393 | 30-Aug-25
748 | 365698 | OPERATING MECHANISM AD100 | M1S01AA01 | AU000116575 | 1 | HE-0393 | 30-Aug-25
749 | 365701 | Central Control Cubicle | M1S01AA01 | AU000116564 | 1 | HE-0393 | 30-Aug-25
750 | 365702 | Central Control Cubicle | M1S01AA01 | AU000116565 | 1 | HE-0393 | 30-Aug-25
751 | 365704 | OPERATING DEVICE BLG | M1S01AA01 | AU000116576 | 1 | HE-0393 | 30-Aug-25
752 | 365706 | OPERATING DEVICE BLG | M1S01AA01 | AU000116563 | 1 | HE-0393 | 30-Aug-25
753 | 365707 | OPERATING DEVICE BLG | M1S01AA01 | AU000116567 | 1 | HE-0393 | 30-Aug-25
754 | 365708 | OPERATING DEVICE BLG | M1S01AA01 | AU000116570 | 1 | HE-0393 | 30-Aug-25
755 | 365709 | FIG FRAME DCB | M1S01AA01 | AU000116580 | 1 | HE-0393 | 30-Aug-25
756 | 365710 | FIG FRAME DCB | M1S01AA01 | AU000116581 | 1 | HE-0393 | 30-Aug-25
757 | 365711 | OPERATING MECHANISM AD100 | M1S01AA01 | AU000116573 | 1 | HE-0394 | 30-Aug-25
758 | 365651 | SUPPORT POLE HPLB2 | M1S01AA01 | AU00116590 | 1 | HE-0385-2 | 01-Sep-25
759 | 365652 | SUPPORT POLE HPLB2 | M1S01AA01 | AU00116589 | 1 | HE-0385-2 | 01-Sep-25
760 | 365699 | SET POLE HPLB1 | M1S01AA01 | AU00116587 | 1 | HE-0393 | 01-Sep-25
761 | 365700 | SET POLE HPLB1 | M1S01AA01 | AU00116588 | 1 | HE-0393 | 01-Sep-25
762 | 366593 | Trapped Key Interlocks - ZAK | M1S01AA01 | AU00116611 | 1 | HE-0430 | 10-Sep-25
763 | 365695 | Set of Frame | M1S01AA01 | AU000116618 | 1 | HE-0394 | 11-Sep-25
764 | GC0818 | Shims Spare parts | M44-BULK03 | AU00122279 | 1 | HE-0504 | 03-Oct-25
765 | 366830 | AC SUB DB Conv. Trafo Area P1-AGHLN | M44-BULK08 | AU00126051 | 1 | HVDC-DSV-HE-MOSB-244 | 20-Oct-25
766 | 366831 | Distribution A in Serv Bldng P1-AGHLN | M44-BULK08 | AU00126053 | 1 | HVDC-DSV-HE-MOSB-244 | 20-Oct-25
767 | 366832 | Distribution B in Serv Bldng P1-AGHLN | M44-BULK08 | AU00126049 | 1 | HVDC-DSV-HE-MOSB-244 | 20-Oct-25
768 | 366833 | AC SUB DB DC AREA P1-AGHLN | M44-BULK08 | AU00126048 | 1 | HVDC-DSV-HE-MOSB-244 | 20-Oct-25
769 | 366834 | AC SUB DB DC AREA P2-AGHLN | M44-BULK08 | AU00126047 | 1 | HVDC-DSV-HE-MOSB-244 | 20-Oct-25
770 | 366835 | AC SUB DB for AC Swtchyrd P1-AGHLN | M44-BULK08 | AU00126046 | 1 | HVDC-DSV-HE-MOSB-244 | 20-Oct-25
771 | 366836 | AC SUB DB for AC Swtchyrd P2-AGHLN | M44-BULK08 | AU00126050 | 1 | HVDC-DSV-HE-MOSB-244 | 20-Oct-25
772 | 366837 | DCDB A Conv.Trafo in Serv. P2-AGHLN | M44-BULK08 | AU00126045 | 1 | HVDC-DSV-HE-MOSB-244 | 20-Oct-25
773 | 366838 | DCDB C Mtr Sppl AC Swtchyrd P2-AGHLN | M44-BULK08 | AU00126052 | 1 | HVDC-DSV-HE-MOSB-244 | 20-Oct-25
774 | X00+FD01 | PKG-2 / GHDC FODP Panel (X00+FD01) | M44-BULK08 | AU00126060 | 1 | HVDC-ADOPT-SIM-0106_Local | 23-Oct-25
775 | X00+FD02 | PKG-3 / GHDC FODP Panel (X00+FD02) | M44-BULK08 | AU00126062 | 1 | HVDC-ADOPT-SIM-0106_Local | 23-Oct-25
776 | X00+FD03 | PKG-4 / GHDC FODP Panel (X00+FD03) | M44-BULK08 | AU00126058 | 1 | HVDC-ADOPT-SIM-0106_Local | 23-Oct-25
777 | X00+FD04 | PKG-5 / GHDC FODP Panel (X00+FD04) | M44-BULK08 | AU00126063 | 1 | HVDC-ADOPT-SIM-0106_Local | 23-Oct-25
778 | X00+FD05 | PKG-6 / GHDC FODP Panel (X00+FD05) | M44-BULK08 | AU00126057 | 1 | HVDC-ADOPT-SIM-0106_Local | 23-Oct-25
779 | X00+Y01 | PKG-7 / GHDC Telecom Panel (X00+Y01) | M44-BULK08 | AU00126061 | 1 | HVDC-ADOPT-SIM-0106_Local | 23-Oct-25
780 | X00+Y02 | PKG-8 / GHDC Telecom Panel (X00+Y02) | M44-BULK08 | AU00126059 | 1 | HVDC-ADOPT-SIM-0106_Local | 23-Oct-25
781 | X00+YX01 | PKG-1 / GHDC Interface Panel (X00+YX01) | M44-BULK08 | AU00072548 | 1 | HVDC-ADOPT-SIM-0106_Local | 23-Oct-25
782 | 366839 | AC SUB DB Serv. Bldng P1-AGHLN | M44-BULK08 | AU00072549 | 1 | HVDC-AGI-SAS-MOSB-0010 | 31-Oct-25
783 | 366840 | AC SUB DB Serv. Bldng P2-AGHLN | M44-BULK08 | AU00072550 | 1 | HVDC-AGI-SAS-MOSB-0010 | 31-Oct-25
784 | 366841 | AC SUB DB Conv. Trafo Area P2-A | M44-BULK08 | AU00072551 | 1 | HVDC-AGI-SAS-MOSB-0010 | 31-Oct-25
785 | 366842 | Distribution A in Serv Bldng P2-AG | M44-BULK08 | AU00072552 | 1 | HVDC-AGI-SAS-MOSB-0010 | 31-Oct-25
786 | 366843 | Distribution B in Serv Bldng P2-AG | M44-BULK08 | AU00072553 | 1 | HVDC-AGI-SAS-MOSB-0010 | 31-Oct-25
787 | 366844 | DCDB A Conv.Trafo in Serv. P1-AG | M44-BULK08 | AU00072554 | 1 | HVDC-AGI-SAS-MOSB-0010 | 31-Oct-25
788 | 366845 | DCDB B Conv.Trafo in Serv. P1-AG | M44-BULK08 | AU00072555 | 1 | HVDC-AGI-SAS-MOSB-0010 | 31-Oct-25
789 | 366846 | DCDB B Conv.Trafo in Serv. P2-AG | M44-BULK08 | AU00072556 | 1 | HVDC-AGI-SAS-MOSB-0010 | 31-Oct-25
790 | 366847 | DCDB C MtrSppl.Conv.Trafo P1-AG | M44-BULK08 | AU00072557 | 1 | HVDC-AGI-SAS-MOSB-0010 | 31-Oct-25
791 | 366848 | DCDB C Mtr Suppl. DC Area P2-AG | M44-BULK08 | AU00072558 | 1 | HVDC-AGI-SAS-MOSB-0010 | 31-Oct-25